## Ficha Configuracion
Reporte Configuraciones
Ficha Técnica: Ficha Configuracion
Fecha generación reporte : 15-09-2023 15:22
Total Instalaciones : 703
[6 empty] | INFORMACIÓN BÁSICA |  |  |  | POTENCIAS DE LA CONFIGURACIÓN | [10 empty] | PARÁMETROS TÉCNICOS GENERALES DE LA CONFIGURACIÓN | [9 empty] | PARÁMETROS TÉCNICOS PARA CONFIGURACIÓN TÉRMICA | [8 empty] | PARÁMETROS TÉCNICOS PARA CONFIGURACIÓN HIDRAÚLICA
ID | Central | Número | Nombre Central | Nemotecnico | Descripcion | Tipo de configuración de unidad generadora | Sistema eléctrico | Fecha entrada en operación comercial | Fecha primera sincrocnización | Potencia bruta máxima | Consumos propios (SS/AA) | Potencia neta máxima | Carta Pmax | Fecha emisión carta Pmax | Potencia bruta mínima con CPF | Potencia bruta mínima ambiental | Potencia bruta mínima (A.T.) | Potencia neta mínima excedentes que puede inyectar la Cogeneradora | Carta Pmin | Fecha emisión carta Pmin | Tasa de toma de carga | Tasa de bajada de carga | Tiempo desde partida hasta sincronización | Tiempo desde sincronización hasta mínimo técnico | Tiempo desde mínimo técnico hasta potencia nominal | Tiempo desde potencia nominal hasta mínimo técnico | Tiempo desde mínimo técnico hasta desconexión | Tiempo desde desconexión hasta apagado | Carta PPyD | Fecha emisión carta PPyD | Ralación de acoplamiento | Capacidad de estanque combustible líquido | Autonomía sin recarga para potencia activa bruta máxima | Autonomía sin recarga para potencia mínima técnica | Tiempo máximo de enbancamiento | Tiempo mínimo de embancamiento | Consumo especifico neto | Carta - Consumo Específico Neto (Carta - CEN) | Fecha carta - Consumo Específico Neto (Fecha Carta - CEN) | Capacidad operacional de estanque o embalse | Cota máxima de estanque o embalse | Cota máxima operacional de estanque o embalse | Cota mínima operacional de estanque o embalse | Cota mínima de estanque o embalse | Curva de rendimiento | Rendimiento medio | Potencia bruta máxima según cota de estanque o embalse
770 | GUACOLDA-5_CAR | 5 | TER GUACOLDA | CE01CF05G011 | Carbón | Carbón | SEN | 2015 | 15/12/2015 | 38 | 13.542 | 1 | DE 03894-18 | 31-08-2018 | Sin información | 38 | 1 | no aplica | DE 03949-17 | 15-09-2017 | 1.5 | 1.5 | Frío:[06:39:00]/Caliente:[02:39:00] | Frío:[01:33:00]/Caliente:[00:48:00] | 1:08:00 | 1:08:00 | [00:21:00] | [01:24:00] | DE 01880-19 | 05-04-2019 | 1:1 | 100 | no aplica | no aplica | En evaluación cotización | En evaluación cotización | Informe-Final-Prueba-de-Consumo-Específico-Neto-Unidad-Guacolda-5-1 | DE 05677-18 | 27-11-2018 | no aplica | no aplica | no aplica | no aplica | no aplica | no aplica | no aplica | no aplica
771 | GUACOLDA-4_CAR | 4 | TER GUACOLDA | CE01CF04G011 | Carbón | Carbón | SEN | 2010 | 20/04/2010 | 153.88 | 11.57 | 142.31 | DE 05358-18 | 09-11-2018 | Sin información | 38 | 38 | no aplica | DE 03949-17 | 15-09-2017 | 1.5 | 1.5 | Frío:[06:36:00]/Caliente:[02:21:00] | Frío:[01:15:00]/Caliente:[00:39:00] | 1:08:00 | 1:08:00 | [00:15:00] | [01:12:00] | DE 01880-19 | 05-04-2019 | 1:1 | 100 | no aplica | no aplica | En evaluación cotización | En evaluación cotización | Informe-Final-Prueba-de-Consumo-Específico-Neto-Unidad-Guacolda-4 | DE 05921-18 | 17-12-2018 | no aplica | no aplica | no aplica | no aplica | no aplica | no aplica | no aplica | no aplica
772 | GUACOLDA-3_CAR | 3 | TER GUACOLDA | CE01CF03G011 | Carbón | Carbón | SEN | 2009 | 03/08/2009 | 153.93 | 13.33 | 140.6 | DE 05358-18 | 09-11-2018 | Sin información | 45 | 45 | no aplica | DE 03949-17 | 15-09-2017 | 1.5 | 1.5 | Frío:[06:06:00]/Caliente:[02:15:00] | Frío:[01:12:00]/Caliente:[00:45:00] | Caliente:t(mt-mta):[00:06:00]/Frío:t(mt-mta):[00:03:00] | [00:18:00] | [00:12:00] | [01:18:00] | DE 01880-19 | 05-04-2019 | 1:1 | 100 | no aplica | no aplica | En evaluación cotización | En evaluación cotización | Informe-Final-Prueba-de-Consumo-Específico-Neto-Unidad-Guacolda-3 | DE 05921-18 | 17-12-2018 | no aplica | no aplica | no aplica | no aplica | no aplica | no aplica | no aplica | no aplica
773 | GUACOLDA-2_CAR | 2 | TER GUACOLDA | CE01CF02G011 | Carbón | Carbón | SEN | 1996 | 22/08/1996 | 145.41 | 11.58 | 133.83 | DE 05358-18 | 09-11-2018 | Sin Información | 50 | 50 | no aplica | DE 03949-17 | 15-09-2017 | 1.5 | 1.5 | Frío:[10:06:00]/]Caliente:[02:15:00] | Frío:[03:09:00]/Caliente:[01:09:00] | 1:17:00 | 1:17:00 | [00:27:00] | [00:11:48] | DE 01880-19 | 05-04-2019 | 1:1 | 100 | no aplica | no aplica | En evaluación cotización | En evaluación cotización | Informe-Final-Prueba-de-Consumo-Específico-Neto-Unidad-Guacolda-2 | DE 05921-18 | 17-12-2018 | no aplica | no aplica | no aplica | no aplica | no aplica | no aplica | no aplica | no aplica
774 | GUACOLDA-1_CAR | 1 | TER GUACOLDA | CE01CF01G011 | Carbón | Carbón | SEN | 1995 | 29/07/1995 | 154.18 | 11.87 | 142.31 | DE 05358-18 | 09-11-2018 | Sin Información | 50 | 50 | no aplica | DE 03949-17 | 15-09-2017 | 1.5 | 1.5 | Frío:[10:12:00]/Caliente:[01:42:00] | Frío:[02:57:00]/Caliente:[01:09:00] | 1:18:00 | 1:18:00 | [00:27:00] | [01:18:00] | DE 01880-19 | 05-04-2019 | 1:1 | 100 | no aplica | no aplica | En evaluación cotización | En evaluación cotización | Informe-Final-Prueba-de-Consumo-Específico-Neto-Unidad-Guacolda-1 | DE 05921-18 | 17-12-2018 | no aplica | no aplica | no aplica | no aplica | no aplica | no aplica | no aplica | no aplica | 0.92301 | 0.076988 | 11.87
775 | COCHRANE-CCH2_CAR | 2 | TER COCHRANE | CE01CF02G215 | Carbón | Carbón | SEN | 12-10-2016 0:00:00 | 31-07-2016 0:00:00 | 274.801 | 30.058 | 244.743 | DE 00177-17 | 17-01-2017 0:00:00 | 90 | 60 | 60 | no aplica | DE00332-23 | 20-01-2023 | 2.5 | 2.5 | Frío:[10:00:00]/Tibio:[05:00:00]/Caliente:[01:30:00] | Frío:[02:10:00]/Tibio:[01:50:00]/Caliente:[01:00:00] | Frío:[05:17:00]/Tibio:[04:00:00]/Caliente:[02:40:00] | [03:30:00] | [01:50:00 | [01:00:00] | DE 04282-19 | 06-08-2019 | No disponible | 100 | 23 | 73 | no aplica | no aplica | Carta: DE 02339-17 | Carta: DE 02339-17 | 31-05-2017 0:00:00 | no aplica | no aplica | no aplica | no aplica | no aplica | no aplica | no aplica | no aplica
776 | COCHRANE-CCH1_CAR | 1 | TER COCHRANE | CE01CF01G215 | Carbón | Carbón | SEN | 09-07-2016 0:00:00 | 01-01-2019 0:00:00 | 274.918 | 30.058 | 244.86 | DE 00177-17 | 17-01-2017 0:00:00 | 90 | 60 | 60 | no aplica | DE00332-23 | 20-01-2023 | 2.5 | 2.5 | Frío:[10:00:00]/Tibio:[05:00:00]/Caliente:[01:30:00] | Frío:[02:10:00]/Tibio:[01:50:00]/Caliente:[01:00:00] | Frío:[05:17:00]/Tibio:[04:00:00]/Caliente:[02:40:00] | [03:30:00] | [01:50:00] | [01:00:00] | DE 04282-19 | 06-08-2019 | No disponible | 100 | 25 | 72 | no aplica | no aplica | Carta: DE 02339-17 | Carta: DE 02339-17 | 31-05-2017 0:00:00 | no aplica | no aplica | no aplica | no aplica | no aplica | no aplica | no aplica | no aplica
777 | CAMPICHE_CAR | 1 | TER CAMPICHE | CE10CF01G106 | Carbón | Carbón | SEN | 15-03-2013 | 19-12-2012 | 269.66 | 21.07 | 248.59 | DE 03168-21 | 07-07-2021 | N/A | 84 | 84 | no aplica | DE 04880-18 | 24-10-2018 | 3 a 6 | 3 a 6 | 461 min (Partida Fria), 274 min (Partida Tibia), 87 min (Partida caliente) | 75 min (Partida Fria), 65 min (Partida Tibia), 76 min (Partida caliente) | 3:08 | 1:36 | 00:18 | N/A | Ver adjunto | Ver adjunto | N/A | Dos estanques de petróleo diesel de 120 m3 cada uno. | 16 | 42 | N/A | N/A | DE01059-23 | DE01059-23 | 13-03-2023 | no aplica | no aplica | no aplica | no aplica | no aplica | no aplica | no aplica | no aplica
780 | ANGAMOS-ANG2_CAR | 2 | TER ANGAMOS | CE01CF02G213 | Carbón | Carbón | SEN | 10-10-2011 | 16-06-2011 | 281.3 | 28.325 | 252.975 | 281.3 | 26-11-2015 0:00:00 | 87 | 80 | 80 | no aplica | DE 04941-17 | 23-11-2017 | 2.5 | 2.5 | Frío:[09:00:00]/Tibio:[06:00:00]/Caliente:[04:00:00] | Frío:[01:30:00]/Tibio:[01:30:00]/Caliente:[01:00:00] | Frío:[02:40:00]/Tibio:[02:20:00]/Caliente:[01:35:00] | [03:17:00] | [01:00:00] | [00:50:00] | DE 04283-19 | 06-08-2019 | No disponible | 100 | 26 | 79 | no aplica | no aplica | DE01399-22 | DE01399-22 | 24-03-2022 | no aplica | no aplica | no aplica | no aplica | no aplica | no aplica | no aplica | no aplica
781 | ANGAMOS-ANG1_CAR | 1 | TER ANGAMOS | CE01CF01G213 | Carbón | Carbón | SEN | 11-04-2011 | 21-12-10 | 276.9 | 28.325 | 248.575 | 276.9 | 26-11-2015 0:00:00 | 87 | 80 | 80 | no aplica | DE 04941-17 | 23-11-2017 | 2.5 | 2.5 | Frío:[09:00:00]/Tibio:[06:00:00]/Caliente:[04:00:00] | Frío:[01:30:00]/Tibio:[01:30:00]/Caliente:[01:00:00] | Frío:[02:40:00]/Tibio:[02:20:00]/Caliente:[01:35:00] | [03:17:00] | [01:00:00] | [00:50:00] | DE 04283-19 | 06-08-2019 | No disponible | 100 | 26 | 80 | no aplica | no aplica | DE01399-22 | DE01399-22 | 24-03-2022 | no aplica | no aplica | no aplica | no aplica | no aplica | no aplica | no aplica | no aplica
782 | ANDINA-CTA_CAR | 1 | TER ANDINA | CE01CF01G230 | Carbón | Carbón | SEN | 15-07-2011 | 21-11-2010 | 176.6 | 15.45 | 161.15 | DE03145-22 | 06-07-2022 | 75 | 70 | 70 | no aplica | DE 01164-18 | 15-03-2018 | 1.58 | 1.58 | Frío:[15:00:00]/Tibio:[05:30:00]/Caliente:[02:00:00] | Frío:[04:00:00]/Tibio:[01:30:00]/Caliente:[01:00:00] | [02:00:00] | [04:00:00] | [02:00:00] | [01:00:00] | DE 03367-19 | 19-06-2019 | 1:1 | 160 | [1232:00:00] | [2378:00:00] | [8:00:00] | [0:00:00] | DE00554-23 | DE00554-23 | 03-02-2023 | no aplica | no aplica | no aplica | no aplica | no aplica | no aplica | no aplica | no aplica
783 | HORNITOS-CTH_CAR | 1 | TER HORNITOS | CE01CF01G234 | Carbón | Carbón | SEN | 15-07-2011 | 21-11-2010 | 174.26 | 16.65 | 157.61 | DE03146-22 | 06-07-2022 | 75 | 70 | 70 | no aplica | DE 01165-18 | 15-03-2018 | 1.58 | 1.58 | Frío:[15:00:00]/Tibio:[05:30:00]/Caliente:[02:00:00] | Frío:[04:00:00]/Tibio:[01:30:00]/Caliente:[01:00:00] | [02:00:00] | [04:00:00] | [02:00:00] | [01:00:00] | DE 03368-19 | 19-06-2019 | 1:1 | 160 | [1318] | [2275] | [8:00:00] | [0:00:00] | DE00555-23 | DE00555-23 | 03-02-2023 | no aplica | no aplica | no aplica | no aplica | no aplica | no aplica | no aplica | no aplica
784 | MEJILLONES-CTM1_CAR | 1 | TER MEJILLONES | CE07CF01G216 | Carbón | Carbón | SEN | 17-02-1996 | 17-02-1996 | 161.77 | 15.26 | 146.51 | DE 03942-19 | 17-07-2019 | Sin información | 50 | 50 | no aplica | DE03427-22 | 21-07-22 | 0.57 | 0.92 | Frío:[16:00:00]/Tibio:[03:36:00]/Caliente:[01:48:00] | Frío:[04:00:00]/Tibio:[02:42:00]/Caliente:[01:12:00] | Frío:[04:08:00]/Tibio:[04:19:00]/Caliente:[03:01:00] | [01:51:00] | [00:28:48] | [00:36:00] | DE 05584-19 | 15-10-2019 | 1 es a 1 | 4000 | [339] | [819] | [24:00] | [0:00] | TP488-CEN-CTM1-Final_Report_Rev01 | DE 04300-19 | 07-08-2019 | no aplica | no aplica | no aplica | no aplica | no aplica | no aplica | no aplica | no aplica
785 | MEJILLONES-CTM2_CAR | 2 | TER MEJILLONES | CE07CF02G216 | Carbón | Carbón | SEN | 31-03-1998 | 31-03-1998 | 171.989 | 15.383 | 156.606 | DE 00002-19 | 03-01-2019 | Sin información | 60 | 60 | no aplica | DE03427-22 | 21-07-22 | 0.62 | 1.04 | Frío:[16:00:00]/Tibio:[04:42:00]/Caliente:[02:54:00] | Frío:[04:00:00]/Tibio:[02:36:00]/Caliente:[02:36:00] | Frío:[03:00:00]/Tibio:[02:48:00]/Caliente:[03:00:00] | [01:48:00] | [00:27:36] | [02:00:00] | DE 05583-19 | 15-10-2019 | 1 es a 1 | 4000 | [251] | [702] | [24:00] | [0:00] | Informe-Técnico-y-Acta-de-Prueba-de-Consumo-Específico-Neto-de-Unidad-CTM2 | DE 00202-19 | 11-01-2019 | no aplica | no aplica | no aplica | no aplica | no aplica | no aplica | no aplica | no aplica
786 | NORGENER-NTO1_CAR | 1 | TER NORGENER | CE13CF01G010 | Carbón | Carbón | SEN | 11-04-2007 | 20-12-2006 | 140.594 | 10.175 | 130.419 | DE 00066-18 | 05-01-2018 | 65 | 55 | 55 | no aplica | DE 01152-18 | 15-03-2018 | 2 | 2 | Muy Frío:[14:00:00]/Frío:[10:00:00]/Tibio:[08:30:00]/Caliente:[04:00:00] | Muy Frío:[09:00:00]/Frío:[09:00:00]/Tibio:[04:00:00]/Caliente:[03:00:00] | [01:00:00] | [00:45:00] | [01:10:00] | [02:00:00] | DE 04284-19 | 06-08-2019 | no aplica | 100 | 29 | 60 | no aplica | No aplica. | DE01400-22 | DE01400-22 | 24-03-2022 | no aplica | no aplica | no aplica | no aplica | no aplica | no aplica | no aplica | no aplica
787 | NORGENER-NTO2_CAR | 2 | TER NORGENER | CE13CF02G010 | Carbón | Carbón | SEN | 11-04-2007 | 20-12-2006 | 141.04 | 9.17 | 131.87 | DE 00066-18 | 05-01-2018 | 65 | 55 | 55 | no aplica | DE 01152-18 | 15-03-2018 | 2 | 2 | Muy Frío:[14:00:00]/Frío:[10:00:00]/Tibio:[08:30:00]/Caliente:[04:00:00] | Muy Frío:[09:00:00]/Frío:[09:00:00]/Tibio:[04:00:00]/Caliente:[03:00:00] | [01:00:00] | [00:45:00] | [01:10:00] | [02:00:00] | DE 04284-19 | 06-08-2019 | no aplica | 100 | 29 | 57 | no aplica | no aplica | DE01400-22 | DE01400-22 | 24-03-2022 | no aplica | no aplica | no aplica | no aplica | no aplica | no aplica | no aplica | no aplica
788 | NUEVAVENTANAS_CAR | 1 | TER NUEVA VENTANAS | CE01CF01G049 | Carbón | Carbón | SEN | 11-02-2010 | 10-10-2009 | 267.076 | 23.983 | 243.093 | DE 03332-19 | 19-06-2019 | 82 | 82 | 82 | no aplica | DE 05637-18 | 26-11-2018 | 1 a 5 | 1 a 5 | Partida fría: 457 [min] Partida tibia: 278,5 [min] Partida caliente: 100 [min] | Partida fría: 86 [min] Partida tibia: 65 [min] Partida caliente: 44 [min] | No cubierto por las pruebas del coordinador. | No cubierto por las pruebas del coordinador. | 00:41,9 | 0 | Ver Anexo "DE00362-19-Carta-Publicación-para-Observaciones-Informe-Técnico-PPyD-Unidades-Ventanas-1-Campiche-y-Nueva-Ventanas.pdf" | 23-01-2019 | no aplica | 2 x 100 | 16 [hr] (@6000) | 42 [hr] (@6000) | no aplica | no aplica | Informe-Prueba-de-Consumo-Específico-Neto-Unidad-Nueva-Ventanas | DE 03439-19 | 24-06-2019 | no aplica | no aplica | no aplica | no aplica | no aplica | no aplica | no aplica | no aplica | 0.9102 | 0.089798 | 23.983
789 | SANTAMARIA_CAR | 1 | TER SANTA MARIA | CE14CF01G004 | Carbón | Carbón | SEN | 2012 | 2012 | 373.99 | 29.47 | 344.52 | DE01325-21 | 24-03-2021 | no aplica | 178 | 178 | no aplica | DE 02653-18 | 26-06-2018 | 1.5 | 1.5 | Frío:[22:42:00]/ Tibio:[16:20:00]/Caliente:[07:05:00] | Frío:[03:06:00]/Tibio:[03:06:00]/Caliente:[02:36:00] | [02:08:00] | [02:38:00] | [02:36:00] | [00:51:00] | DE 03567-19 | 28-06-2019 | [6 empty] | DE01521-21 | DE01521-21 | 05-04-2021 0:00:00 | no aplica | no aplica | no aplica | no aplica | no aplica | no aplica | no aplica | no aplica | 0.9212 | 0.078799 | 29.47
796 | VENTANAS-2_CAR | 1 | TER VENTANAS II | CE10CF01G010 | Carbón | Carbón | SEN | 1977 | 1977 | 207.991 | 14.532 | 193.459 | DE 00064-18 | 05-01-2018 | Sin información | 100 | 90 | no aplica | DE 06262-19 | 22-11-2019 | 3 | 3 | Frío:[12:00]/Tibio:[07:00]/Caliente:[01:00] | Frío:[03:00]/Tibio:[03:00]/Caliente:[01:00] | 01:45 | 00:42 | 00:25 | Desc-in. virad:[00:35]/in. virad - deten. virad: [48:00] | DE04317-20 | 25/08/2020 | 1:1 | 100 | 16.6 | 37.5 | N/A | N/A | Informe-Prueba-de-Consumo-Específico-Neto-Unidad-Ventanas-2 | DE05953-20 | 16-11-2020 | no aplica | no aplica | no aplica | no aplica | no aplica | no aplica | no aplica | no aplica | 0.93013 | 0.069868 | 14.532
797 | PETROPOWER_PET | 1 | TER PETROPOWER | CE01CF01L034 | Carbón | Carbón | SEN | 01-05-1998 |  | 20.5 | 0 | 20.5 | Sin información | Sin información | Sin información | 23 | 23 | 0 | DE 01978-18 | 11-05-2018 | 5 | 5 | 24 | 24 | [15 empty] | no aplica | no aplica | no aplica | no aplica | no aplica | no aplica | no aplica | no aplica | 1 | 0 | 0
798 | ARAUCO_COGEN | 1 | TER ARAUCO | CE07CF01L089 | Co-Generacion | Cogeneración | SEN |  |  | 24 | 0 | 24 |  |  | Sin información | 5 | 5 | 0 | DE01345-21 | 26-03-2021 | [19 empty] | no aplica | no aplica | no aplica | no aplica | no aplica | no aplica | no aplica | no aplica | 1 | 0 | 0
799 | CELCO_COGEN | 1 | TER CELCO | CE02CF01L089 | Co-Generacion | Cogeneración | SEN |  |  | 8 | 0 | 8 |  |  | Sin información | 2 | 2 | 0 | DE01345-21 | 26-03-2021 | [19 empty] | no aplica | no aplica | no aplica | no aplica | no aplica | no aplica | no aplica | no aplica | 1 | 0 | 0
800 | CHOLGUAN_COGEN | 1 | TER CHOLGUAN | CE02CF01L003 | Co-Generacion | Cogeneración | SEN |  |  | 13 | 0 | 13 |  |  | Sin información | 2 | 2 | 0 | DE01345-21 | 26-03-2021 | [19 empty] | no aplica | no aplica | no aplica | no aplica | no aplica | no aplica | no aplica | no aplica | 1 | 0 | 0
801 | CMPCCORDILLERA | 1 | TER CMPC CORDILLERA | CE01CF01L079 | Co-Generación | Cogeneración | SEN | 25-04-2016 | 25-04-2016 | 26.63 | 0 | 26.63 | BF 24 2016 Solicitud de Pruebas de Potencia Máxima centrales CMPC Cordillera y Tissue | 12-04-2016 | Sin información | 4 | 4 | 5.4 | DE 03707-18 | 24-08-2018 | 7,9 MW/min | 6,9 MW/min | 32,5 min | 0,5 min | 5,8 min | 6,7 min | 0,6 min | No Aplica, la unidad no posee sistema virador. Ver Capítulo 7.3 | BF 0026-2020 | 05-02-2020 | 12.335 [Sm3/h] / 49,2 MW | no aplica | no aplica | no aplica | no aplica | no aplica | Informe Consumo Especifico Neto CMPC Cordillera.pdf | BF 184-2019 Solicitud prueba Consumo Especifico Neto Central CMPC Cordillera..docx | 16-10-2019 | no aplica | no aplica | no aplica | no aplica | no aplica | no aplica | no aplica | no aplica | 1 | 0 | 0
802 | CMPCLAJA-1 | 1 | TER CMPC LAJA | CE02CF01A021 | Co-Generación | Cogeneración | SEN | 01-05-2013 | 01-12-2012 | 13.59 | 0 | 13.59 | DE04113-21 | 14-07-2017 | Sin información | 11 | 11 | 0 | DE 03624-18 | 17-08-2018 | No aplica;Los Parámetros de Partida y Detención están definidos por la Caldera de Biomasa (CB3) y la turbina de condensación (TG4), unidades que son capaces de subir carga para la generación de excedentes eléctricos | No aplica;Los Parámetros de Partida y Detención están definidos por la Caldera de Biomasa (CB3) y la turbina de condensación (TG4), unidades que son capaces de subir carga para la generación de excedentes eléctricos | No aplica;Los Parámetros de Partida y Detención están definidos por la Caldera de Biomasa (CB3) y la turbina de condensación (TG4), unidades que son capaces de subir carga para la generación de excedentes eléctricos | No aplica;Los Parámetros de Partida y Detención están definidos por la Caldera de Biomasa (CB3) y la turbina de condensación (TG4), unidades que son capaces de subir carga para la generación de excedentes eléctricos | 183 min | 183 min | No aplica;Los Parámetros de Partida y Detención están definidos por la Caldera de Biomasa (CB3) y la turbina de condensación (TG4), unidades que son capaces de subir carga para la generación de excedentes eléctricos | No aplica;Los Parámetros de Partida y Detención están definidos por la Caldera de Biomasa (CB3) y la turbina de condensación (TG4), unidades que son capaces de subir carga para la generación de excedentes eléctricos | DE 06021-20 | 20-11-2020 | 104,5 a 106 bar / 45,225 a 59,675 MW | no aplica | no aplica | no aplica | no aplica | no aplica | DE06476-21 | DE06476-21 | 30-12-2021 | no aplica | no aplica | no aplica | no aplica | no aplica | no aplica | no aplica | no aplica | 1 | 0 | 0
803 | CMPCPACIFICO-1 | 1 | TER CMPC PACIFICO | CE01CF01A021 | Co-Generación | Cogeneración | SEN | 18-12-2013 | 06-11-2013 | 16.05 | 0 | 16.05 | No disponible | No disponible | Sin información | 4 | 4 | 0 | DE 03624-18 | 17-08-2018 | No aplica; Los Parámetros de Partida y Detención están definidos por la caldera de biomasa (CB) y la turbina de condensación (TG2), unidades que modulan carga para la generación de excedentes eléctricos. | No aplica; Los Parámetros de Partida y Detención están definidos por la caldera de biomasa (CB) y la turbina de condensación (TG2), unidades que modulan carga para la generación de excedentes eléctricos. | No aplica; Los Parámetros de Partida y Detención están definidos por la caldera de biomasa (CB) y la turbina de condensación (TG2), unidades que modulan carga para la generación de excedentes eléctricos. | No aplica; Los Parámetros de Partida y Detención están definidos por la caldera de biomasa (CB) y la turbina de condensación (TG2), unidades que modulan carga para la generación de excedentes eléctricos | No aplica; Los Parámetros de Partida y Detención están definidos por la caldera de biomasa (CB) y la turbina de condensación (TG2), unidades que modulan carga para la generación de excedentes eléctricos. | No aplica; Los Parámetros de Partida y Detención están definidos por la caldera de biomasa (CB) y la turbina de condensación (TG2), unidades que modulan carga para la generación de excedentes eléctricos. | No AplicaNo aplica; Los Parámetros de Partida y Detención están definidos por la caldera de biomasa (CB) y la turbina de condensación (TG2), unidades que modulan carga para la generación de excedentes eléctricos. | No aplica; Los Parámetros de Partida y Detención están definidos por la caldera de biomasa (CB) y la turbina de condensación (TG2), unidades que modulan carga para la generación de excedentes eléctricos. | BF 177-2018 | 25-09-2018 | 60 bar / 40,2 MW | no aplica | no aplica | no aplica | no aplica | no aplica | P012935-2-GE-INF-00043_1 - Informe CEN Pacífico | No disponible | No disponible | no aplica | no aplica | no aplica | no aplica | no aplica | no aplica | no aplica | no aplica | 1 | 0 | 0
804 | CMPCSANTAFE-1 | 1 | TER CMPC SANTA FE | CE03CF01A021 | Co-Generación | Cogeneración | SEN | 10-04-2015 | 01-12-2014 | 0.86 | 0 | 0.86 | No disponible | No disponible | no aplica | 3 | 3 | 0 | DE 03624-18 | 17-08-2018 | No aplica; Los Parámetros de Partida y Detención están definidos por la caldera de biomasa (CB1) y la turbina de contrapresión (TG3), unidades que modulan carga para la generación de excedentes eléctricos. | No aplica; Los Parámetros de Partida y Detención están definidos por la caldera de biomasa (CB1) y la turbina de contrapresión (TG3), unidades que modulan carga para la generación de excedentes eléctricos. | No aplica; Los Parámetros de Partida y Detención están definidos por la caldera de biomasa (CB1) y la turbina de contrapresión (TG3), unidades que modulan carga para la generación de excedentes eléctricos. | No aplica; Los Parámetros de Partida y Detención están definidos por la caldera de biomasa (CB1) y la turbina de contrapresión (TG3), unidades que modulan carga para la generación de excedentes eléctricos. | No aplica; Los Parámetros de Partida y Detención están definidos por la caldera de biomasa (CB1) y la turbina de contrapresión (TG3), unidades que modulan carga para la generación de excedentes eléctricos. | No aplica; Los Parámetros de Partida y Detención están definidos por la caldera de biomasa (CB1) y la turbina de contrapresión (TG3), unidades que modulan carga para la generación de excedentes eléctricos. | No aplica; Los Parámetros de Partida y Detención están definidos por la caldera de biomasa (CB1) y la turbina de contrapresión (TG3), unidades que modulan carga para la generación de excedentes eléctricos. | No aplica; Los Parámetros de Partida y Detención están definidos por la caldera de biomasa (CB1) y la turbina de contrapresión (TG3), unidades que modulan carga para la generación de excedentes eléctricos. | BF 178-2018 | 26-09-2018 | 83 bar / 22 MW | no aplica | no aplica | no aplica | no aplica | no aplica | P012935-2-GE-INF-00013_1 - Informe CEN Santa Fe | No disponible | No disponible | no aplica | no aplica | no aplica | no aplica | no aplica | no aplica | no aplica | no aplica | 1 | 0 | 0
805 | EPACIFICO_COGEN | 1 | TER ENERGIA PACIFICO | CE01CF01G087 | Co-Generacion | Cogeneración | SEN |  |  | 15.6 | 1.2948 | 14.3052 |  |  |  | 10 | 10 | 2.2 | DE 05201-18 | 29-10-2018 |  |  | Frío:[10:00:00]/Caliente:[00:24:00] | Frío:[00:35:00]/Caliente:[00:35:00] | Frío:[00:19:00]/Caliente:[00:19:00] | [00:28:00] | [00:06:00] | [00:07:00] | DE05045-21 | 06-10-21 | [9 empty] | no aplica | no aplica | no aplica | no aplica | no aplica | no aplica | no aplica | no aplica | 0.917 | 0.083 | 1.2948
806 | LAJAEVE-1 | 1 | TER LAJA | CE07CF01G010 | Biomasa | Cogeneración | SEN | 01-06-1995 | 15-05-1995 | 8.7 | 0.783 | 7.917 | no disponible | no disponible | Sin información | 2.1 | 2.1 | no aplica | DE 02411-18 | 11-06-2018 | 1 | 1 | Frío:[03:40:00]/Caliente:[01:23:00] | Frío:[00:01:00]/Caliente:[00:01:00] | Frío:[01:00:00]/Caliente:[00:27:00] | [00:49:00] | [00:04:00] | [00:05:00] | DE 03405-21 | 21-07-2021 | no aplica | no aplica | no aplica | no aplica | no disponible | no disponible | 2.66 | DE 03787-18 | 24-08-2018 | no aplica | no aplica | no aplica | no aplica | no aplica | no aplica | no aplica | no aplica | 0.91 | 0.09 | 0.783
807 | LAJAEVE-2 | 2 | TER LAJA | CE07CF02G010 | Biomasa | Cogeneración | SEN | 11-04-2007 | 20-12-2006 | 3.9 | 0.351 | 3.549 | no disponible | no disponible | Sin información | 0 | 0 | no aplica | DE 02411-18 | 11-06-2018 | no disponible | no disponible | Frío:[03:05:00]/Caliente:[01:21:00] | Frío:[00:00:00]/Caliente:[00:00:00] | Frío:[00:00:06]/Caliente:[00:00:07] | [00:00:00] | [00:00:00] | [00:03:30] | DE 03405-21 | 21-07-2021 | no aplica | no aplica | no aplica | no aplica | no aplica | no aplica | 16 | ton vapor/MWh | No disponible | no aplica | no aplica | no aplica | no aplica | no aplica | no aplica | no aplica | no aplica | 0.91 | 0.09 | 0.351
808 | LAUTARO-1 | 1 | TER LAUTARO | CE01CF01G067 | BIOMASA | Cogeneración | SEN |  |  | 26 | 2 | 24 |  |  | Sin información | 11 | 11 | no aplica | DE 02564-18 | 20-06-2018 | [19 empty] | no aplica | no aplica | no aplica | no aplica | no aplica | no aplica | no aplica | no aplica | 0.92308 | 0.076923 | 2
809 | LAUTARO-2 | 2 | TER LAUTARO | CE01CF02G067 | BIOMASA | Cogeneración | SEN |  |  | 22 | 1.5 | 20.5 |  |  | Sin información | 13 | 13 | no aplica | DE 02564-18 | 20-06-2018 | [19 empty] | no aplica | no aplica | no aplica | no aplica | no aplica | no aplica | no aplica | no aplica | 0.93182 | 0.068182 | 1.5
810 | LICANTEN_COGEN | 1 | TER LICANTEN | CE04CF01L089 | Co-Generacion | Cogeneración | SEN |  |  | 6 | 0 | 6 |  |  | Sin información | 1 | 1 | 2.5 | DE01345-21 | 26-03-2021 | [19 empty] | no aplica | no aplica | no aplica | no aplica | no aplica | no aplica | no aplica | no aplica | 1 | 0 | 0
811 | MASISA_COGEN | 1 | TER MASISA | CE01CF01G079 | Co-Generacion | Cogeneración | SEN |  |  | 11 | 0 | 11 |  |  |  | 5.3 | 5.3 | NO ES AUTOPRODUCTOR | DE 05357-18 | 09-11-2018 | [19 empty] | no aplica | no aplica | no aplica | no aplica | no aplica | no aplica | no aplica | no aplica | 1 | 0 | 0
812 | NUEVAALDEA-1_COGEN | 1 | TER NUEVA ALDEA | CE01CF01L089 | Co-Generacion | Cogeneración | SEN |  |  | 14 | 0 | 14 |  |  | Sin información | 4 | 4 | 7 | DE01345-21 | 26-03-2021 | [19 empty] | no aplica | no aplica | no aplica | no aplica | no aplica | no aplica | no aplica | no aplica | 1 | 0 | 0
813 | NUEVAALDEA-2_COGEN | 2 | TER NUEVA ALDEA | CE01CF02L089 | Co-Generacion | Cogeneración | SEN |  |  | 37 | 0 | 37 |  |  | Sin información | 5 | 5 | 37 | DE01345-21 | 26-03-2021 | [19 empty] | no aplica | no aplica | no aplica | no aplica | no aplica | no aplica | no aplica | no aplica | 1 | 0 | 0
814 | SANTAFE_COGEN | 1 | TER SANTA FE | CE01CF01G088 | Co-Generacion | Cogeneración | SEN | 09-05-2012 | 22-02-2012 | 68.785 | 6.152 | 62.633 | DE02441-22 | 23-05-22 | 21.5 | 3 | 21.5 | 0 | DE00031-21 | 05-01-2021 | Frío / Tibio / Caliente: 0,32 / 0,60 / 2,75 MW/min | 1,4 MW/min | Frío / Tibio / Caliente: 1021 / 401 / 40 minutos | Frío / Tibio / Caliente: 58 / 31 / 7 minutos | Frío / Tibio / Caliente: 142 / 76 / 17 minutos | 32 minutos | 18 minutos | 7.290 minutos | BF 178-2018 | 28-09-2018 | 85 bar / 67 MW | no aplica | no aplica | no aplica | no aplica | no aplica | DE02440-22 | DE02441-22 | 23-05-22 | no aplica | no aplica | no aplica | no aplica | no aplica | no aplica | no aplica | no aplica | 0.91056 | 0.089438 | 6.152
815 | SANTAMARTA-1 al 10 | 1 | TER SANTA MARTA | CE01CF01G111 | Co-Generacion | Motores | SEN | 31-03-14 | 01-08-13 | 1.501 | 0.0825 | 1.4185 | DE00270-22 | 17-01-2021 | no aplica | 1.5 | 1.5 | no aplica | DE 04600-18 | 03-10-18 |  |  | Frío:[00:11:36]/Caliente:[00:11:36] | Frío:[00:04:30]/Caliente:[00:00:05] | Frío:[00:02:50]/Caliente:[00:00:13] | [00:02:50] | [00:04:30] | [00:05:48] | DE06207-21 | 16-12-21 |  | PENDIENTE | PENDIENTE | PENDIENTE | PENDIENTE | PENDIENTE | DE00269-22 | DE00269-22 | 17-01-2021 | no aplica | no aplica | no aplica | no aplica | no aplica | no aplica | no aplica | no aplica | 0.94504 | 0.054963 | 0.0825
816 | VALDIVIA_COGEN_EUCA | 1 | TER VALDIVIA | CE05CF01L089 | Co-Generacion | Cogeneración | SEN |  |  | 61 | 0 | 61 |  |  | Sin información | 0 | 0 | 0 | [21 empty] | no aplica | no aplica | no aplica | no aplica | no aplica | no aplica | no aplica | no aplica | 1 | 0 | 0
817 | VALDIVIA_COGEN_PINO | 2 | TER VALDIVIA | CE05CF02L089 | Co-Generacion | Cogeneración | SEN |  |  | 61 | 0 | 61 |  |  | Sin información | 4 | 4 | 27 | DE01345-21 | 26-03-2021 | [19 empty] | no aplica | no aplica | no aplica | no aplica | no aplica | no aplica | no aplica | no aplica | 1 | 0 | 0
818 | VINALES_COGEN | 1 | TER VIÑALES | CE01CF01L003 | Co-Generacion | Cogeneración | SEN |  |  | 22 | 0 | 22 |  |  | Sin información | 5 | 5 | 10 | DE01345-21 | 26-03-2021 | [19 empty] | no aplica | no aplica | no aplica | no aplica | no aplica | no aplica | no aplica | no aplica | 1 | 0 | 0
819 | PAM_COGEN | 1 | TER PLANTA DE ACIDO SULFURICO MEJILLONES | CE01CF01G235 | Co-Generacion | Cogeneración | SEN | 27-10-2012 | 09-06-2012 | 24.36 | 5.94 | 18.42 | DE 04960-17 | 24-11-2017 | Sin informacion | 3 | 3 | 12 | DE 05918-18 | 17-12-2018 | 5 | -5 | Frío:[00:24:00]/Caliente:[00:10:00] | Frío:[00:50:00]/Caliente:[00:10:00] | Frío:[00:60:00]/Caliente:[00:10:00] | [00:04:00] | [00:04:00] | [00:12:00] | DE05046-21 | 06-10-21 | no aplica | no aplica | no aplica | no aplica | no aplica | no aplica | no aplica | no aplica | no aplica | no aplica | no aplica | no aplica | no aplica | no aplica | no aplica | no aplica | no aplica | 0.75616 | 0.24384 | 5.94
820 | ESCUADRON_COGEN | 1 | TER ESCUADRON | CE01CF01G032 | Co-Generacion | Cogeneración | SEN | 06-03-2008 (U1) /27-03-2009 (U2) | 19-04-2007 | 14.2 | 1.7459 | 12.4541 | PENDIENTE | PENDIENTE | Sin información | 4 | 2.5 | 0.5 | DE00034-21 | 05-01-2021 | PENDIENTE | PENDIENTE | PENDIENTE | PENDIENTE | PENDIENTE | PENDIENTE | PENDIENTE | PENDIENTE | PENDIENTE | PENDIENTE | PENDIENTE | PENDIENTE | PENDIENTE | PENDIENTE | PENDIENTE | PENDIENTE | PENDIENTE | PENDIENTE | PENDIENTE | no aplica | no aplica | no aplica | no aplica | no aplica | no aplica | no aplica | no aplica | 0.87705 | 0.12295 | 1.7459
821 | PMGD-CMPCTISSUE_COGEN | 1 | TER CMPC TISSUE | CE01CF01L103 | Co-Generación | Cogeneración | SEN | 16-06-2016 | 16-06-2016 | 3.9 | 0 | 3.9 | BF 24 2016 Solicitud de Pruebas de Potencia Máxima centrales CMPC Cordillera y Tissue.pdf | 12-04-2016 | Sin información | 1.6 | 1.6 | 0 | DE 03707-18 | 24-08-2018 | 2 MW/min | 0,75 MW/min | 36 min | 12 min | 9 min | 12 min | 24 min | 0 min | BF 223 - 2019 Informe de Parámetros de Partida y Detención CMPC Tissue.docx | 27-11-2019 | no aplica | no aplica | no aplica | no aplica | no aplica | no aplica | Anexo BF 39-2016 Gas-rev 13 de Junio 2016- modelo Tissue | no aplica | no aplica | no aplica | no aplica | no aplica | no aplica | no aplica | no aplica | no aplica | no aplica | 1 | 0 | 0
822 | CERROPABELLON_G1A_G2A | 3 | GEO CERRO PABELLON | CE23CF03G232 | Geotermica | Geotérmica | SEN | 31-05-2019 | 20-01-2017 | 28.29 | 3.84 | 24.45 | DE03405-22 | 20-07-22 | no aplica | 4.5 | 4.5 | no aplica | DE03522-19 | [26-06-2019] | [19 empty] | no aplica | no aplica | no aplica | no aplica | no aplica | no aplica | no aplica | no aplica | 0.86426 | 0.13574 | 3.84
823 | ATACAMA-1_TG1A_GNL | 1 | TER ATACAMA | CE23CF01G021 | Ciclos | Ciclos | SEN | 1999 | 1999 | 111.349 | 1.196 | 110.153 | DE 04313-18 | 20-09-2018 | 63 | 59 | 25 | no aplica | CDEC-SING N° 1903/2016 | 21-11-2016 | 2.3 | 2.3 | 12 | 7 | 21 | 21 | 7 | 20 | DE03581-19 | 28/06/2019 | no aplica | no aplica | no aplica | no aplica | no aplica | no aplica | DE03204-23 | DE03204-23 | 17-07-2023 | no aplica | no aplica | no aplica | no aplica | no aplica | no aplica | no aplica | no aplica | 0.98926 | 0.010741 | 1.196
824 | ATACAMA-1_TG1B_GNL | 2 | TER ATACAMA | CE23CF02G021 | Ciclos | Ciclos | SEN | 1999 | 1999 | 121 | 6.3 | 114.7 | no aplica | no aplica | 63 | 59 | 25 | no aplica | CDEC-SING N° 1903/2016 | 21-11-2016 | no aplica | no aplica | no aplica | no aplica | no aplica | no aplica | no aplica | no aplica | DE03581-19 | 28/06/2019 | no aplica | no aplica | no aplica | no aplica | no aplica | no aplica | DE03204-23 | DE03204-23 | 17-07-2023 | no aplica | no aplica | no aplica | no aplica | no aplica | no aplica | no aplica | no aplica | 0.94793 | 0.052066 | 6.3
825 | ATACAMA-1_TG1A+0.5TV1_GNL | 3 | TER ATACAMA | CE23CF03G021 | Ciclos | Ciclos | SEN | 1999 | 1999 | 188.417 | 5.965 | 182.452 | DE 04313-18 | 20-09-2018 | 109 | 102 | 81 | no aplica | CDEC-SING N° 1903/2016 | 21-11-2016 | 3.97 | 4.67 | 76 | 66 | 20 | 17 | 10 | 48 | DE03581-19 | 28/06/2019 |  | no aplica | no aplica | no aplica |  |  | DE03204-23 | DE03204-23 | 17-07-2023 | no aplica | no aplica | no aplica | no aplica | no aplica | no aplica | no aplica | no aplica | 0.96834 | 0.031659 | 5.965
826 | ATACAMA-1_TG1B+0.5TV1_GNL | 4 | TER ATACAMA | CE23CF04G021 | Ciclos | Ciclos | SEN | 1999 | 1999 | 177.696 | 7.4 | 170.296 | DE 04313-18 | 20-09-2018 | 109 | 102 | 81 | no aplica | CDEC-SING N° 1903/2016 | 21-11-2016 | 3.43 | 4.04 | 76 | 66 | 20 | 17 | 10 | 48 | DE03581-19 | 28/06/2019 |  | no aplica | no aplica | no aplica |  |  | DE03204-23 | DE03204-23 | 17-07-2023 | no aplica | no aplica | no aplica | no aplica | no aplica | no aplica | no aplica | no aplica | 0.95836 | 0.041644 | 7.4
827 | ATACAMA-1_TG1A+TG1B+TV1_GNL | 5 | TER ATACAMA | CE23CF05G021 | Ciclos | Ciclos | SEN | 1999 | 1999 | 395.9 | 0 | 395.9 |  |  | 224 | 217 | 121 | no aplica | CDEC-SING N° 1903/2016 | 21-11-2016 | [16 empty] | Informe-Final-Prueba-de-Consumo-Específico-Neto-Unidades-Atacama-1-y-2 | DE 05210-19 | 25-09-2019 | no aplica | no aplica | no aplica | no aplica | no aplica | no aplica | no aplica | no aplica | 1 | 0 | 0
828 | ATACAMA-1_TG1A_DIESEL | 6 | TER ATACAMA | CE23CF06G021 | Ciclos | Ciclos | SEN | 1999 | 1999 | 115.001 | 1.423 | 113.578 | DE 04313-18 | 20-09-2018 | 31 | 27 | 27 | no aplica | CDEC-SING N° 1903/2016 | 21-11-2016 | 3.65 | 4.2 | 12 | 10 | 23 | 20 | 0.14 | 20 | DE03581-19 | 28/06/2019 |  | 3980 |  |  |  |  | DE03204-23 | DE03204-23 | 17-07-2023 | no aplica | no aplica | no aplica | no aplica | no aplica | no aplica | no aplica | no aplica | 0.98763 | 0.012374 | 1.423
829 | ATACAMA-1_TG1B_DIESEL | 7 | TER ATACAMA | CE23CF07G021 | Ciclos | Ciclos | SEN | 1999 | 1999 | 121 | 6.3 | 114.7 | no aplica | no aplica | 31 | 27 | 27 | no aplica | CDEC-SING N° 1903/2016 | 21-11-2016 | no aplica | no aplica | no aplica | no aplica | no aplica | no aplica | no aplica | no aplica | DE03581-19 | 28/06/2019 |  | 3980 | no aplica | no aplica | no aplica | no aplica | DE03204-23 | DE03204-23 | 17-07-2023 | no aplica | no aplica | no aplica | no aplica | no aplica | no aplica | no aplica | no aplica | 0.94793 | 0.052066 | 6.3
830 | ATACAMA-1_TG1A+0.5TV1_DIESEL | 8 | TER ATACAMA | CE23CF08G021 | Ciclos | Ciclos | SEN | 1999 | 1999 | 179.357 | 6.062 | 173.295 | DE 04313-18 | 20-09-2018 | 91 | 83 | 83 | no aplica | CDEC-SING N° 1903/2016 | 01-11-2016 | 3.84 | 3.84 | 76 | 86 | 20 | 23 | 18 | 48 | DE03581-19 | 28/06/2019 |  | 3980 |  |  |  |  | DE03204-23 | DE03204-23 | 17-07-2023 | no aplica | no aplica | no aplica | no aplica | no aplica | no aplica | no aplica | no aplica | 0.9662 | 0.033799 | 6.062
831 | ATACAMA-1_TG1B+0.5TV1_DIESEL | 9 | TER ATACAMA | CE23CF09G021 | Ciclos | Ciclos | SEN | 1999 | 1999 | 180.141 | 7.111 | 173.03 | DE 04313-18 | 20-09-2018 | 91 | 83 | 83 | no aplica | CDEC-SING N° 1903/2016 | 21-11-2016 | 3.88 | 3.88 | 76 | 86 | 20 | 23 | 18 | 48 | DE03581-19 | 28/06/2019 |  | 3980 |  |  |  |  | DE03204-23 | DE03204-23 | 17-07-2023 | no aplica | no aplica | no aplica | no aplica | no aplica | no aplica | no aplica | no aplica | 0.96053 | 0.039475 | 7.111
832 | ATACAMA-1_TG1A+TG1B+TV1_DIESEL | 10 | TER ATACAMA | CE23CF10G021 | Ciclos | Ciclos | SEN | 1999 | 1999 | 378.261 | 7.805 | 370.456 | DE 04313-18 | 20-09-2018 | 127 | 118 | 118 | no aplica | CDEC-SING N° 1903/2016 | 21-11-2016 | 12.56 | 10.92 | 76 | 150 | 20 | 23 | 18 | 46 | DE03581-19 | 28/06/2019 |  | 3980 |  |  |  |  | Informe-Final-Prueba-de-Consumo-Específico-Neto-Unidades-Atacama-1-y-2 | DE 05210-19 | 25-09-2019 | no aplica | no aplica | no aplica | no aplica | no aplica | no aplica | no aplica | no aplica | 0.97937 | 0.020634 | 7.805
833 | ATACAMA-2_TG2A_GNL | 11 | TER ATACAMA | CE23CF11G021 | Ciclos | Ciclos | SEN | 1999 | 1999 | 115.603 | 1.196 | 114.407 | DE 04313-18 | 20-09-2018 | 63 | 59 | 25 | no aplica | CDEC-SING N° 1903/2016 | 21-11-2016 | 2.5 | 2.5 | 12 | 7 | 21 | 21 | 7 | 20 | DE03581-19 | 28/06/2019 | no aplica | no aplica | no aplica | no aplica | no aplica | no aplica | DE03204-23 | DE03204-23 | 17-07-2023 | no aplica | no aplica | no aplica | no aplica | no aplica | no aplica | no aplica | no aplica | 0.98965 | 0.010346 | 1.196
834 | ATACAMA-2_TG2B_GNL | 12 | TER ATACAMA | CE23CF12G021 | Ciclos | Ciclos | SEN | 1999 | 1999 | 121 | 6.3 | 114.7 | no aplica | no aplica | 63 | 59 | 25 | no aplica | CDEC-SING N° 1903/2016 | 21-11-2016 | no aplica | no aplica | no aplica | no aplica | no aplica | no aplica | no aplica | no aplica | DE03581-19 | 28/06/2019 |  | no aplica | no aplica | no aplica | no aplica | no aplica | DE03204-23 | DE03204-23 | 17-07-2023 | no aplica | no aplica | no aplica | no aplica | no aplica | no aplica | no aplica | no aplica | 0.94793 | 0.052066 | 6.3
835 | ATACAMA-2_TG2A+0.5TV2_GNL | 13 | TER ATACAMA | CE23CF13G021 | Ciclos | Ciclos | SEN | 1999 | 1999 | 167.94 | 7.142 | 160.798 | DE 04313-18 | 20-09-2018 | 109 | 102 | 81 | no aplica | CDEC-SING N° 1903/2016 | 21-11-2016 | 2.95 | 3.47 | 76 | 66 | 20 | 17 | 10 | 48 | DE03581-19 | 28/06/2019 |  | no aplica | no aplica | no aplica |  |  | DE03204-23 | DE03204-23 | 17-07-2023 | no aplica | no aplica | no aplica | no aplica | no aplica | no aplica | no aplica | no aplica | 0.95747 | 0.042527 | 7.142
836 | ATACAMA-2_TG2B+0.5TV2_GNL | 14 | TER ATACAMA | CE23CF14G021 | Ciclos | Ciclos | SEN | 1999 | 1999 | 164.562 | 7.4 | 157.162 | DE 04313-18 | 20-09-2018 | 109 | 102 | 81 | no aplica | CDEC-SING N° 1903/2016 | 21-11-2016 | 2.78 | 3.27 | 76 | 66 | 20 | 17 | 10 | 48 | DE03581-19 | 28/06/2019 |  | no aplica | no aplica | no aplica |  |  | DE03204-23 | DE03204-23 | 17-07-2023 | no aplica | no aplica | no aplica | no aplica | no aplica | no aplica | no aplica | no aplica | 0.95503 | 0.044968 | 7.4
837 | ATACAMA-2_TG2A+TG2B+TV2_GNL | 15 | TER ATACAMA | CE23CF15G021 | Ciclos | Ciclos | SEN | 1999 | 1999 | 384.7 | 0 | 384.7 |  |  | 224 | 217 | 121 | no aplica | CDEC-SING N° 1903/2016 | 21-11-2016 | no aplica | no aplica | no aplica | no aplica | no aplica | no aplica | no aplica | no aplica | no aplica | no aplica |  | no aplica | no aplica | no aplica |  |  | Informe-Final-Prueba-de-Consumo-Específico-Neto-Unidades-Atacama-1-y-2 | DE 05210-19 | 25-09-2019 | no aplica | no aplica | no aplica | no aplica | no aplica | no aplica | no aplica | no aplica | 1 | 0 | 0
838 | ATACAMA-2_TG2A_DIESEL | 16 | TER ATACAMA | CE23CF16G021 | Ciclos | Ciclos | SEN | 1999 | 1999 | 109.75 | 1.423 | 108.327 | DE 04313-18 | 20-09-2018 | 31 | 27 | 27 | no aplica | CDEC-SING N° 1903/2016 | 21-11-2016 | 3.42 | 3.94 | 12 | 10 | 23 | 20 | 0.14 | 20 | DE03581-19 | 28/06/2019 |  | 3980 |  |  |  |  | DE03204-23 | DE03204-23 | 17-07-2023 | no aplica | no aplica | no aplica | no aplica | no aplica | no aplica | no aplica | no aplica | 0.98703 | 0.012966 | 1.423
839 | ATACAMA-2_TG2B_DIESEL | 17 | TER ATACAMA | CE23CF17G021 | Ciclos | Ciclos | SEN | 1999 | 1999 | 121 | 6.3 | 114.7 |  |  | 31 | 27 | 27 | no aplica | CDEC-SING N° 1903/2016 | 21-11-2016 | no aplica | no aplica | no aplica | no aplica | no aplica | no aplica | no aplica | no aplica | DE03581-19 | 28/06/2019 |  | 3980 |  |  |  |  | DE03204-23 | DE03204-23 | 17-07-2023 | no aplica | no aplica | no aplica | no aplica | no aplica | no aplica | no aplica | no aplica | 0.94793 | 0.052066 | 6.3
840 | ATACAMA-2_TG2A+0.5TV2_DIESEL | 18 | TER ATACAMA | CE23CF18G021 | Ciclos | Ciclos | SEN | 1999 | 1999 | 167.593 | 7.768 | 159.825 | DE 04313-18 | 20-09-2018 | 91 | 83 | 83 | no aplica | CDEC-SING N° 1903/2016 | 21-11-2016 | 3.33 | 3.33 | 76 | 86 | 20 | 23 | 18 | 48 | DE03581-19 | 28/06/2019 |  | 3980 |  |  |  |  | DE03204-23 | DE03204-23 | 17-07-2023 | no aplica | no aplica | no aplica | no aplica | no aplica | no aplica | no aplica | no aplica | 0.95365 | 0.04635 | 7.768
841 | ATACAMA-2_TG2B+0.5TV2_DIESEL | 19 | TER ATACAMA | CE23CF19G021 | Ciclos | Ciclos | SEN | 1999 | 1999 | 162.488 | 6.215 | 156.273 | DE 04313-18 | 20-09-2018 | 91 | 83 | 83 | no aplica | CDEC-SING N° 1903/2016 | 21-11-2016 | 3.11 | 3.11 | 76 | 86 | 20 | 23 | 18 | 48 | DE03581-19 | 28/06/2019 |  | 3980 |  |  |  |  | DE03204-23 | DE03204-23 | 17-07-2023 | no aplica | no aplica | no aplica | no aplica | no aplica | no aplica | no aplica | no aplica | 0.96175 | 0.038249 | 6.215
842 | ATACAMA-2_TG2A+TG2B+TV2_DIESEL | 20 | TER ATACAMA | CE23CF20G021 | Ciclos | Ciclos | SEN | 1999 | 1999 | 353.854 | 7.924 | 345.93 | DE 04313-18 | 20-09-2018 | 127 | 118 | 118 | no aplica | CDEC-SING N° 1903/2016 | 21-11-2016 | 11.34 | 9.86 | 76 | 150 | 20 | 23 | 18 | 46 | DE03581-19 | 28/06/2019 |  | 3980 |  |  |  |  | Informe-Final-Prueba-de-Consumo-Específico-Neto-Unidades-Atacama-1-y-2 | DE 05210-19 | 25-09-2019 | no aplica | no aplica | no aplica | no aplica | no aplica | no aplica | no aplica | no aplica | 0.97761 | 0.022393 | 7.924
843 | KELAR-TG1_TG1_GNL | 1 | TER KELAR | CE01CF01G226 | Ciclos | Ciclos | SEN | 26-12-2017 0:00:00 | 26-12-2017 0:00:00 | 180.1 | 3.4 | 176.7 | DE05205-22 | 27-10-2022 | 79.1 | 74 | 6 | no aplica | DE 02986-18 | 17-07-2018 | 3 | -3 | [00:32:00] | [00:01:00] | [00:17:00] | t(Pn-desc):[00:35:00] | [00:04:00] | [01:08:00] | DE 05366-18 | 09-11-2018 | SIN ANTECEDENTES | no aplica | SIN ANTECEDENTES | SIN ANTECEDENTES | no aplica | no aplica | Informe Consumo Específico Neto Central TER Kelar – GN.pdf | PENDIENTE | PENDIENTE | no aplica | no aplica | no aplica | no aplica | no aplica | no aplica | no aplica | no aplica | 0.98112 | 0.018878 | 3.4
844 | KELAR-TG2_TG2_GNL | 2 | TER KELAR | CE01CF02G226 | Ciclos | Ciclos | SEN | 26-12-2017 0:00:00 | 26-12-2017 0:00:00 | 177.09 | 1.93 | 175.16 | DE05205-22 | 27-10-2022 | 79.1 | 74 | 6 | no aplica | DE 02986-18 | 17-07-2018 | 3 | -3 | [00:32:00] | [00:01:00] | [00:17:00] | t(Pn-desc):[00:35:00] | [00:04:00] | [01:08:00] | DE 05366-18 | 09-11-2018 | SIN ANTECEDENTES | no aplica | SIN ANTECEDENTES | SIN ANTECEDENTES | no aplica | no aplica | Informe Consumo Específico Neto Central TER Kelar – GN.pdf | PENDIENTE | PENDIENTE | no aplica | no aplica | no aplica | no aplica | no aplica | no aplica | no aplica | no aplica | 0.9891 | 0.010898 | 1.93
845 | KELAR-TG1_TG1+0.5TV_GNL | 3 | TER KELAR | CE01CF03G226 | Ciclos | Ciclos | SEN | 26-12-2017 0:00:00 | 26-12-2017 0:00:00 | 264.33 | 6.2 | 258.13 | DE05205-22 | 27-10-2022 | 134.6 | 127 | 102 | no aplica | DE 02986-18 | 17-07-2018 | 3.45 | -3.45 | Frío:[04:09:00]/Caliente:[03:23:00] | Frío:[00:03:00]/Caliente:[00:02:00] | Frío:[00:21:00]/Caliente:[00:20:00] | t(Pn-desc):[00:43:00] | [00:22:00] | [01:16:00] | DE 05366-18 | 09-11-2018 | SIN ANTECEDENTES | no aplica | SIN ANTECEDENTES | SIN ANTECEDENTES | no aplica | no aplica | Informe Consumo Específico Neto Central TER Kelar – GN.pdf | PENDIENTE | PENDIENTE | no aplica | no aplica | no aplica | no aplica | no aplica | no aplica | no aplica | no aplica | 0.97654 | 0.023456 | 6.2
846 | KELAR-TG2_TG2+0.5TV_GNL | 4 | TER KELAR | CE01CF04G226 | Ciclos | Ciclos | SEN | 26-12-2017 0:00:00 | 26-12-2017 0:00:00 | 259.96 | 5.76 | 254.2 | DE05205-22 | 27-10-2022 | 134.6 | 127 | 102 | no aplica | DE 02986-18 | 17-07-2018 | 3.45 | -3.45 | Frío:[04:09:00]/Caliente:[03:23:00] | Frío:[00:03:00]/Caliente:[00:02:00] | Frío:[00:21:00]/Caliente:[00:20:00] | t(Pn-desc):[00:43:00] | [00:22:00] | [01:16:00] | DE 05366-18 | 09-11-2018 | SIN ANTECEDENTES | no aplica | SIN ANTECEDENTES | SIN ANTECEDENTES | no aplica | no aplica | Informe Consumo Específico Neto Central TER Kelar – GN.pdf | PENDIENTE | PENDIENTE | no aplica | no aplica | no aplica | no aplica | no aplica | no aplica | no aplica | no aplica | 0.97784 | 0.022157 | 5.76
847 | KELAR-TG12_TG1+TG2+TV1_GNL | 5 | TER KELAR | CE01CF05G226 | Ciclos | Ciclos | SEN | 26-12-2017 0:00:00 | 26-12-2017 0:00:00 | 528.01 | 10.6 | 517.41 | DE05205-22 | 27-10-2022 | 279.1 | 264 | 230 | no aplica | DE 02986-18 | 17-07-2018 | 7.5 | -7.5 | Frío:[03:53:00]/Caliente:[03:33:00] | Frío:[00:57:00]/Caliente:[00:34:00] | Frío:[00:59:00]/Caliente:[00:50:00] | t(Pn-desc):[01:25:00] | [00:34:00] | [01:03:00] | DE 05366-18 | 09-11-2018 | SIN ANTECEDENTES | no aplica | SIN ANTECEDENTES | SIN ANTECEDENTES | no aplica | no aplica | Informe Consumo Específico Neto Central TER Kelar – GN.pdf | PENDIENTE | PENDIENTE | no aplica | no aplica | no aplica | no aplica | no aplica | no aplica | no aplica | no aplica | 0.97992 | 0.020075 | 10.6
848 | KELAR-TG1_TG1_DIESEL | 6 | TER KELAR | CE01CF06G226 | Ciclos | Ciclos | SEN | 26-12-2017 0:00:00 | 26-12-2017 0:00:00 | 162.35 | 2.61 | 159.74 | DE05205-22 | 27-10-2022 | 94.6 | 90 | 6 | no aplica | DE 02986-18 | 17-07-2018 | 10 | -10 | [00:21:00] | [00:02:00] | [00:26:00] | t(Pn-desc):[00:24:00] | [00:03:00] | [01:13:00] | DE 05366-18 | 09-11-2018 | SIN ANTECEDENTES | 5300 | SIN ANTECEDENTES | SIN ANTECEDENTES | no aplica | no aplica | Informe Consumo Específico Neto Central TER Kelar – Diésel.pdf | PENDIENTE | PENDIENTE | no aplica | no aplica | no aplica | no aplica | no aplica | no aplica | no aplica | no aplica | 0.98392 | 0.016076 | 2.61
849 | KELAR-TG2_TG2_DIESEL | 7 | TER KELAR | CE01CF07G226 | Ciclos | Ciclos | SEN | 26-12-2017 0:00:00 | 26-12-2017 0:00:00 | 163.3 | 2.2 | 161.1 | DE05205-22 | 27-10-2022 | 94.6 | 90 | 6 | no aplica | DE 02986-18 | 17-07-2018 | 10 | -10 | [00:21:00] | [00:02:00] | [00:26:00] | t(Pn-desc):[00:24:00] | [00:03:00] | [01:13:00] | DE 05366-18 | 09-11-2018 | SIN ANTECEDENTES | 5300 | SIN ANTECEDENTES | SIN ANTECEDENTES | no aplica | no aplica | Informe Consumo Específico Neto Central TER Kelar – Diésel.pdf | PENDIENTE | PENDIENTE | no aplica | no aplica | no aplica | no aplica | no aplica | no aplica | no aplica | no aplica | 0.98653 | 0.013472 | 2.2
850 | KELAR-TG1_TG1+0.5TV_DIESEL | 8 | TER KELAR | CE01CF08G226 | Ciclos | Ciclos | SEN | 26-12-2017 0:00:00 | 26-12-2017 0:00:00 | 97.1 | 6.73 | 1 | DE05205-22 | 27-10-2022 | 152.8 | 146 | 1 | no aplica | DE 02986-18 | 17-07-2018 | 3.45 | -3.45 | Caliente:[02:34:00] | Caliente:[00:04:00] | Caliente:[00:27:00] | t(Pn-desc):[00:44:00] | [00:11:00] | [01:15:00] | DE 05366-18 | 09-11-2018 | SIN ANTECEDENTES | 5300 | SIN ANTECEDENTES | SIN ANTECEDENTES | no aplica | no aplica | Informe Consumo Específico Neto Central TER Kelar – Diésel.pdf | PENDIENTE | PENDIENTE | no aplica | no aplica | no aplica | no aplica | no aplica | no aplica | no aplica | no aplica | 0.010299 | 0.9897 | 96.1
851 | KELAR-TG2_TG2+0.5TV_DIESEL | 9 | TER KELAR | CE01CF09G226 | Ciclos | Ciclos | SEN | 26-12-2017 0:00:00 | 26-12-2017 0:00:00 | 97.5 | 5.72 | 1 | DE05205-22 | 27-10-2022 | 152.8 |  | 1 | no aplica | DE 02986-18 | 17-07-2018 | 3.45 | -3.45 | Caliente:[02:34:00] | Caliente:[00:04:00] | Caliente:[00:27:00] | t(Pn-desc):[00:44:00] | [00:11:00] | [01:15:00] | DE 05366-18 | 09-11-2018 | SIN ANTECEDENTES | 5300 | SIN ANTECEDENTES | SIN ANTECEDENTES | no aplica | no aplica | Informe Consumo Específico Neto Central TER Kelar – Diésel.pdf | PENDIENTE | PENDIENTE | no aplica | no aplica | no aplica | no aplica | no aplica | no aplica | no aplica | no aplica | 0.010256 | 0.98974 | 96.5
852 | KELAR-TG12_TG1+TG2+TV1_DIESEL | 10 | TER KELAR | CE01CF10G226 | Ciclos | Ciclos | SEN | 26-12-2017 0:00:00 | 26-12-2017 0:00:00 | 473.64 | 10.97 | 462.67 | DE05205-22 | 27-10-2022 | 315.5 | 302 | 213 | no aplica | DE 02986-18 | 17-07-2018 | 7.5 | -7.5 | Caliente:[02:16:00] | Caliente:[02:08:00] | Caliente:[01:19:00] | t(Pn-desc):[01:52:00] | [00:26:00] | [01:01:00] | DE 05366-18 | 09-11-2018 | SIN ANTECEDENTES | 5300 | SIN ANTECEDENTES | SIN ANTECEDENTES | no aplica | no aplica | Informe Consumo Específico Neto Central TER Kelar – Diésel.pdf | PENDIENTE | PENDIENTE | no aplica | no aplica | no aplica | no aplica | no aplica | no aplica | no aplica | no aplica | 0.97684 | 0.023161 | 10.97
853 | MEJILLONES-CTM3_TG1_GNL | 3 | TER MEJILLONES | CE07CF03G216 | Ciclos | Ciclos | SEN | 17-06-2000 | 17-06-2000 | 158.371 | 9.89 | 148.481 | DE06229-22 | 23-12-2022 | 51 | 40 | 40 | no aplica | DE 03958-18 | 05-09-2018 | Sin Informacion | Sin Informacion | [00:27:00] | [00:16:12] | [00:34:48] | [00:21:36] | [00:08:24] | [00:12:00] | DE 04009-19 | 23-07-2019 | 1 es a 1 | 4000 | [1820] | [4306] | no aplica | no aplica | DE06229-22 | DE06229-22 | 23-12-2022 | no aplica | no aplica | no aplica | no aplica | no aplica | no aplica | no aplica | no aplica | 0.93755 | 0.062448 | 9.89
854 | MEJILLONES-CTM3_TG1+TV1_GNL | 4 | TER MEJILLONES | CE07CF04G216 | Ciclos | Ciclos | SEN | 17-06-2000 | 17-06-2000 | 245.844 | 11.711 | 234.673 | DE06229-22 | 23-12-2022 | 91 | 80 | 80 | no aplica | DE 01634-18 | 18-04-2018 | 3.55 | 5.62 | Frío:[02:40:30]/Tibio,Caliente:[01:37:44] | Frío:[00:12:04]/Tibio,Caliente:[00:12:04] | [00:36:00] | [00:28:12] | [00:13:48] | [01:47:24] | DE 04009-19 | 23-07-2019 | 1 es a 1 | 4000 | [1821] | [4032] | no aplica | no aplica | DE06229-22 | DE06229-22 | 23-12-2022 | no aplica | no aplica | no aplica | no aplica | no aplica | no aplica | no aplica | no aplica | 0.95456 | 0.045439 | 11.171
855 | MEJILLONES-CTM3_TG1_DIESEL | 5 | TER MEJILLONES | CE07CF05G216 | Ciclos | Ciclos | SEN | 17-06-2000 | 17-06-2000 | 156.1535 | 11.1203 | 145.0332 | DE05032-22 | 18-10-2022 | 51 | 100 | 100 | no aplica | 13b.- Aprobación - Informe MT - CA y CC con diésel | 16-08-2019 0:00:00 | Sin Informacion | Sin Informacion | [00:27:00] | [00:16:12] | [00:34:48] | [00:21:36] | [00:08:24] | [00:12:00] | 4d.- Aprobación_ | 23-07-2019 0:00:00 | 1 es a 1 | 4000 | [85,42] | [203,71] | no aplica | no aplica | TP488-CEN-CTM3-Final_Report_Diesel_CC-SC_Rev01 | DE 04348-19 | 12-08-2019 | no aplica | no aplica | no aplica | no aplica | no aplica | no aplica | no aplica | no aplica | 0.92879 | 0.071214 | 11.1203
856 | MEJILLONES-CTM3_TG1+TV1_DIESEL | 6 | TER MEJILLONES | CE07CF06G216 | Ciclos | Ciclos | SEN | 17-06-2000 | 17-06-2000 | 242.0337 | 13.169 | 228.8647 | DE05032-22 | 18-10-2022 | 91 | 160 | 160 | no aplica | 13b.- Aprobación - Informe MT - CA y CC con diésel | 16-08-2019 0:00:00 | 4.59 | 5.9 | Frio:[02:40:30],Tibio:[01:37:44] | 'Frío:[00:12:04]/Tibio,Caliente:[00:12:04] | [00:36:00] | [00:28:12] | [00:13:48] | [01:47:24] | 4d.- Aprobación_ | 23-07-2019 0:00:00 | 1 es a 1 | 4000 | [85,61] | [192,73] | no aplica | no aplica | TP488-CEN-CTM3-Final_Report_Diesel_CC-SC_Rev01 | DE 04348-19 | 12-08-2019 | no aplica | no aplica | no aplica | no aplica | no aplica | no aplica | no aplica | no aplica | 0.94559 | 0.05441 | 13.169
857 | NEHUENCO-1_TG1+TV1+FA1_GNL | 1 | TER NEHUENCO | CE04CF01G004 | Ciclos | Ciclos | SEN | 1999 | 1999 | 335.37 | 8.4 | 326.97 | DE01324-21 | 24-03-2021 | no aplica | 0 | 0 | no aplica | no aplica | no aplica | no aplica | no aplica | no aplica | no aplica | no aplica | no aplica | no aplica | no aplica | DE 03617-19 | 01-07-2019 | [9 empty] | no aplica | no aplica | no aplica | no aplica | no aplica | no aplica | no aplica | no aplica | 0.97495 | 0.025047 | 8.4
858 | NEHUENCO-1_TG1+TV1_GNL | 2 | TER NEHUENCO | CE04CF02G004 | Ciclos | Ciclos | SEN | 1999 | 1999 | 327.67 | 8.26 | 319.41 | DE01324-21 | 24-03-2021 | no aplica | 253 | 195 | no aplica | DE 05952-18 | 18-12-2018 | 3.4 | 3.4 | Frío:[05:49:00]/Tibio:[01:05:00]/Caliente:[02:55:00] | Frío:[00:19:00]/Tibio:[00:15:00]/Caliente:[00:13:00] | Frío:[t(mt-mta):[00:06:00]]/Tibio:[t(mt-mta):[00:05:00]/Caliente:[t(mt-mta):[00:04:00]] | t(Pn-mta):[00:09:00], t(mta-mt):[00:04:00] | [00:47:00] | [01:05:00] | DE 03617-19 | 01-07-2019 | [6 empty] | DE01340-20 | DE01340-20 | 16-03-2020 0:00:00 | no aplica | no aplica | no aplica | no aplica | no aplica | no aplica | no aplica | no aplica | 0.97479 | 0.025208 | 8.26
859 | NEHUENCO-1_TG1_GNL | 3 | TER NEHUENCO | CE04CF03G004 | Ciclos | Ciclos | SEN | 1999 | 1999 | 217.65 | 2.66 | 214.99 | DE01324-21 | 24-03-2021 | no aplica | 160 | 14 | no aplica | DE 05952-18 | 18-12-2018 | 8.2 | 8.2 | [00:10:00] | [00:01:00] | t(mt-mta):[00:25:00] | t(Pn-mta):[00:07:00], t(mta-mt):[00:15:00] | [00:01:00] | [00:15:00] | DE 03617-19 | 01-07-2019 |  |  |  |  | no aplica | no aplica | DE01340-20 | DE01340-20 | 16-03-2020 0:00:00 | no aplica | no aplica | no aplica | no aplica | no aplica | no aplica | no aplica | no aplica | 0.98778 | 0.012221 | 2.66
860 | NEHUENCO-1_TG1+TV1_DIESEL | 4 | TER NEHUENCO | CE04CF04G004 | Ciclos | Ciclos | SEN | 1999 | 1999 | 315.4 | 8.56 | 306.84 | DE01324-21 | 24-03-2021 | no aplica | 225 | 185 | no aplica | DE 02627-19 | 14-05-2019 | 3.4 | 3.4 | [14 empty] | DE01752-21 | DE01752-21 | 19-04-2021 0:00:00 | no aplica | no aplica | no aplica | no aplica | no aplica | no aplica | no aplica | no aplica | 0.97286 | 0.02714 | 8.56
861 | NEHUENCO-1_TG1_DIESEL | 5 | TER NEHUENCO | CE04CF05G004 | Ciclos | Ciclos | SEN | 1999 | 1999 | 206.29 | 2.55 | 203.74 | DE01324-21 | 24-03-2021 | no aplica | 145 | 20 | no aplica | DE 02627-19 | 14-05-2019 | 8.2 | 8.2 | [12 empty] | no aplica | no aplica | DE01752-21 | DE01752-21 | 19-04-2021 0:00:00 | no aplica | no aplica | no aplica | no aplica | no aplica | no aplica | no aplica | no aplica | 0.98764 | 0.012361 | 2.55
862 | NEHUENCO-2_TG1_GNL | 1 | TER NEHUENCO II | CE05CF01G004 | Ciclos | Ciclos | SEN | no aplica | no aplica | 250 | 7.965 | 242.035 | no aplica | no aplica | no aplica | 160 | 160 | no aplica | no aplica | no aplica | no aplica | no aplica | no aplica | no aplica | no aplica | no aplica | no aplica | no aplica | no aplica | no aplica | no aplica | no aplica | no aplica | no aplica | no aplica | no aplica | no aplica | no aplica | no aplica | no aplica | no aplica | no aplica | no aplica | no aplica | no aplica | no aplica | no aplica | 0.96814 | 0.03186 | 7.965
863 | NEHUENCO-2_TG1+TV1_GNL | 2 | TER NEHUENCO II | CE05CF02G004 | Ciclos | Ciclos | SEN | 2003 | 2003 | 411.236 | 5.674 | 405.562 | DE 04545-17 | 31-10-2017 | no aplica | 221 | 221 | no aplica | DE 05952-18 | 18-12-2018 | 7.2 | 7.7 | Frío:[04:47:00]/Tibio:[04:36:00]/Caliente:[03:39:00]/Muy Caliente:[01:13:00] | Frío:[01:58:00]/Tibio:[01:25:00]/Caliente:[01:25:00]/Muy Caliente:[01:25:00] | [00:17:00] | [00:22:00] | [00:48:00] | [01:38:00] | DE 03618-19 | 01-07-2019 | [6 empty] | DE00388-20 | DE00388-20 | 28-01-2020 0:00:00 | no aplica | no aplica | no aplica | no aplica | no aplica | no aplica | no aplica | no aplica | 0.9862 | 0.013797 | 5.674
864 | NEHUENCO-2_TG1+TV1_DIESEL | 3 | TER NEHUENCO II | CE05CF03G004 | Ciclos | Ciclos | SEN | 2003 | 2003 | 398.25 | 0 | 398.25 | Sin informacion | Sin informacion | no aplica | 195 | 195 | no aplica | DE 02627-19 | 14-05-2019 | 7.2 | 7.7 | [14 empty] | DE02085-21 | DE02085-21 | 03-05-2021 | no aplica | no aplica | no aplica | no aplica | no aplica | no aplica | no aplica | no aplica | 1 | 0 | 0
865 | NUEVARENCA_TG1+TV1_GNL | 1 | TER NUEVA RENCA | CE01CF01G434 | Ciclos | Ciclos | SEN |  |  | 330.48 | 9.76 | 320.72 | DE 05291-18 | 05-11-2018 |  | 160 | 160 | no aplica | DE 04881-18 | 24-10-2018 |  |  | Frío:[04:19:00]/Tibio:[03:29:00]/Caliente:[00:35:00] | Frío:[01:12:00]/Tibio:[01:03:00]/Caliente:[01:25:00] | Frío:[00:38:00]/Tibio:[00:41:00]/Caliente:[00:45:00] | 00:45:00 | [00:30:00] | [00:43:00] | DE01748-21 | 19-04-2021 | [6 empty] | Informe-Técnico-Final-de-Pruebas-de-Consumo-Específico-Central-Nueva-Renca | DE 05563-18 | 21-11-2018 | no aplica | no aplica | no aplica | no aplica | no aplica | no aplica | no aplica | no aplica | 0.97047 | 0.029533 | 9.76
866 | NUEVARENCA_TG1+TV1_DIESEL | 2 | TER NUEVA RENCA | CE01CF02G434 | Ciclos | Ciclos | SEN |  |  | 338.04 | 10.8 | 327.24 | DE 05291-18 | 05-11-2018 |  | 205 | 205 | no aplica | DE 04881-18 | 24-10-2018 |  |  | Frío:[04:19:00]/Tibio:[02:49:00]/Caliente:[00:35:00] | Frío:[01:12:00]/Tibio:[00:49:00]/Caliente:[01:25:00] | Frío:[00:38:00]/Tibio:[00:41:00]/Caliente:[00:45:00] | 00:35:00 | [00:40:00] | [00:43:00] | DE01748-21 | 19-04-2021 | [6 empty] | Informe-Técnico-Final-de-Pruebas-de-Consumo-Específico-Central-Nueva-Renca | DE 05563-18 | 21-11-2018 | no aplica | no aplica | no aplica | no aplica | no aplica | no aplica | no aplica | no aplica | 0.96805 | 0.031949 | 10.8
867 | NUEVARENCA_TG1+TV1_GNL+FA_GNL | 3 | TER NUEVA RENCA | CE01CF03G434 | Ciclos | Ciclos | SEN |  |  | 380.81 | 10.71 | 370.1 | DE 05291-18 | 05-11-2018 |  | 0 | 0 | no aplica |  |  |  |  | Frío:[04:19:00]/Tibio:[03:29:00]/Caliente:[00:35:00] | Frío:[01:12:00]/Tibio:[01:03:00]/Caliente:[01:25:00] | Frío:[01:02:00]/Tibio:[01:05:00]/Caliente:[01:09:00] | 01:06:00 | [00:30:00] | [00:43:00] | DE01748-21 | 19-04-2021 | [6 empty] | Informe-Técnico-Final-de-Pruebas-de-Consumo-Específico-Central-Nueva-Renca | DE 05563-18 | 21-11-2018 | no aplica | no aplica | no aplica | no aplica | no aplica | no aplica | no aplica | no aplica | 0.97188 | 0.028124 | 10.71
868 | SANISIDRO-1_TG1+TV1_GNL | 1 | TER SAN ISIDRO | CE17CF01G021 | Ciclos | Ciclos | SEN | 30-10-1998 | 30-10-1998 | 378.9 | 7.26 | 371.6 | DE01455-21 | 06-04-2021 | 92 | 177 | 83 | no aplica | DE 03721-18 | 24-08-2018 | 1.97 |  | Frío:[00:41:00]/Tibio:[00:40:00]/Caliente:[00:28:00] | Frío:[00:01:00]/Tibio:[00:01:00]/Caliente:[00:01:00] | Frío:[t(mt-mta):[05:29:00]]/Tibio:[t(mt-mta):[03:02:00]]/Caliente:[t(mt-mta):[02:02:00]] | t(Pn-mta):[00:08:00], t(mta-mt):[00:48:00] | [00:01:00] | [00:45:00] | DE 03387-19 | 20-06-2019 | [6 empty] | DE01321-21 | DE01321-21 | 24-03-2021 | no aplica | no aplica | no aplica | no aplica | no aplica | no aplica | no aplica | no aplica | 0.98073 | 0.019266 | 7.3
870 | SANISIDRO-1_TG1_GNL | 3 | TER SAN ISIDRO | CE17CF03G021 | Ciclos | Ciclos | SEN | 30-10-1998 | 30-10-1998 | 214.7 | 1.76 | 212.9 | DE01455-21 | 06-04-2021 | 20 | 113 | 14 | no aplica | DE 03721-18 | 24-08-2018 | 15.96 |  | [00:40:00] | [00:01:00] | t(mt-mta):[00:08:00] | t(Pn-mta):[00:12:00], t(mta-mt):[00:06:00] | [00:01:00] | [00:32:00] | DE 03387-19 | 20-06-2019 | [6 empty] | DE01321-21 | DE01321-21 | 24-03-2021 | no aplica | no aplica | no aplica | no aplica | no aplica | no aplica | no aplica | no aplica | 0.99162 | 0.0083838 | 1.8
871 | SANISIDRO-1_TG1+TV1+FA1_GNL | 4 | TER SAN ISIDRO | CE17CF04G021 | Ciclos | Ciclos | SEN | 30-10-1998 | 30-10-1998 | 379 | 9 | 370 | DE-01455-21 | 30/06/2015 | 92 | 177 | 83 | no aplica | Anexo (DE 03721-18.pdf) | 24-08-2018 | 2.07 |  | Frío:[00:41:00]/Tibio:[00:40:00]/Caliente:[00:28:00] | Frío:[00:01:00]/Tibio:[00:01:00]/Caliente:[00:01:00] | Frío:[t(mt-mta):[05:29:00]]/Tibio:[t(mt-mta):[03:02:00]]/Caliente:[t(mt-mta):[02:02:00]] | t(Pn-mta):[00:08:00], t(mta-mt):[00:48:00] | [00:01:00] | [00:45:00] | Anexo (DE 03387-19.pdf) | 20-06-2019 | [6 empty] | DE01321-21 | DE01321-21 | 24-03-2021 | no aplica | no aplica | no aplica | no aplica | no aplica | no aplica | no aplica | no aplica | 0.97625 | 0.023747 | 9
872 | SANISIDRO-1_TG1+TV1_DIESEL | 5 | TER SAN ISIDRO | CE17CF05G021 | Ciclos | Ciclos | SEN | 30-10-1998 | 30-10-1998 | 310.283 | 7.837 | 302.446 | DE 00051-18 | 04-01-2018 | 87 | 284 | 78 | no aplica | DE 03721-18 / DE 05836-18 | 10-12-2018 | 87 |  | Frío:[00:34:00]/No se tienen registros para estados Tibio y Caliente | Frío:[00:02:00]/No se tienen registros para estados Tibio y Caliente | Frío:[t(mt-mta):[06:32:00]]/No se tienen registros para estados Tibio y Caliente | t(Pn-mta):[00:26:00], t(mta-mt):[00:36:00] | [00:02:00] | [00:58:00] | DE 03387-19 | 20-06-2019 |  | 1500 | 70.6 | 80 |  |  | DE01121-22 | DE01121-22 | 09-03-2022 | no aplica | no aplica | no aplica | no aplica | no aplica | no aplica | no aplica | no aplica | 0.97474 | 0.025258 | 7.837
874 | SANISIDRO-1_TG1_DIESEL | 7 | TER SAN ISIDRO | CE17CF07G021 | Ciclos | Ciclos | SEN | 30-10-1998 | 30-10-1998 | 252 | 1.95 | 250 | DE01455-21 | 06-04-2021 | 19 | 198 | 13 | no aplica | DE 03721-18 / DE 05836-18 | 10-12-2018 | 8 |  | [00:34:00] | [00:02:00] | t(mt-mta):[00:42:00] | t(Pn-mta):[00:06:00], t(mt-mta):[00:34:00] | [00:02:00] | [00:34:00] | DE 03387-19 | 20-06-2019 |  | 1500 | 70.6 | 80 |  |  | DE01121-22 | DE01121-22 | 09-03-2022 | no aplica | no aplica | no aplica | no aplica | no aplica | no aplica | no aplica | no aplica | 0.99206 | 0.0079365 | 2
875 | SANISIDRO-2_TG1+TV1_GNL | 1 | TER SAN ISIDRO II | CE18CF01G021 | Ciclos | Ciclos | SEN | 21-01-2008 | 21-01-2008 | 387.741 | 7.79 | 379.951 | DE 05356-18 | 09-11-2018 | 78 | 169 | 69 | no aplica | DE 03721-18 | 24-08-2018 | 4.57 | EN DESARROLLO (O&M ENEL) | Frío:[00:36:00]/Tibio:[00:42:00]/Caliente:[00:28:00] | Frío:[00:01:00]/Tibio:[00:01:00]/Caliente:[00:01:00] | Frío: t(mt-mta)=[05:00:00]/Tibio:t(mt-mta)=[03:29:00]/Caliente:t(mt-mta)=[02:37:00] | t(Pn-mt)=[00:35:00] | [00:01:00] | [00:55:00] | DE 03388-19 | 20-06-2019 | EN DESARROLLO (O&M ENEL) | EN DESARROLLO (O&M ENEL) | EN DESARROLLO (O&M ENEL) | EN DESARROLLO (O&M ENEL) | EN DESARROLLO (O&M ENEL) | EN DESARROLLO (O&M ENEL) | Informe-Técnico-Final-de-Prueba-de-Consumo-Específico-Unidad-San-Isidro-II | DE 00041-19 | 02-01-2019 | no aplica | no aplica | no aplica | no aplica | no aplica | no aplica | no aplica | no aplica | 0.97991 | 0.020091 | 7.79
877 | SANISIDRO-2_TG1_GNL | 3 | TER SAN ISIDRO II | CE18CF03G021 | Ciclos | Ciclos | SEN | 23-04-2007 | 23-04-2007 | 259.448 | 2.135 | 257.313 | DE 05356-18 | 09-11-2018 | 20 | 105 | 14 | no aplica | DE 03721-18 | 24-08-2018 | 15.96 | EN DESARROLLO (O&M ENEL) | [00:39:00] | [00:01:00] | t(mt-mta)=[00:08:00] | t(Pn-mta)=[00:11:00], t(mta-mt)=[00:06:00] | [00:01:00] | [00:32:00] | DE 03388-19 | 20-06-2019 | EN DESARROLLO (O&M ENEL) | EN DESARROLLO (O&M ENEL) | EN DESARROLLO (O&M ENEL) | EN DESARROLLO (O&M ENEL) | EN DESARROLLO (O&M ENEL) | EN DESARROLLO (O&M ENEL) | Informe-Técnico-Final-de-Prueba-de-Consumo-Específico-Unidad-San-Isidro-II | DE 00041-19 | 02-01-2019 | no aplica | no aplica | no aplica | no aplica | no aplica | no aplica | no aplica | no aplica | 0.99177 | 0.008229 | 2.135
878 | SANISIDRO-2_TG1+TV1_DIESEL | 4 | TER SAN ISIDRO II | CE18CF04G021 | Ciclos | Ciclos | SEN | 21-01-2008 | 21-01-2008 | 304.753 | 7.497 | 297.256 | DE 05862-18 | 12-12-2018 | 74 | 292 | 65 | no aplica | DE 03721-18 / DE 05836-18 | 10-12-2018 | EN DESARROLLO (O&M ENEL) | EN DESARROLLO (O&M ENEL) | Tibio:[00:28:00] | Tibio:[00:02:00] | t(mt-mta):[03:24:00] | t(Pn-mta):[00:04:00], t(mta-mt)=[00:36:00] | [00:02:00] | [00:44:00] | DE 03388-19 | 20-06-2019 | EN DESARROLLO (O&M ENEL) | 1500 | 64.7 | 75 | EN DESARROLLO (O&M ENEL) | EN DESARROLLO (O&M ENEL) | Informe-Técnico-Final-de-Prueba-de-Consumo-Específico-Unidad-San-Isidro-II | DE 00041-19 | 02-01-2019 | no aplica | no aplica | no aplica | no aplica | no aplica | no aplica | no aplica | no aplica | 0.9754 | 0.0246 | 7.497
880 | SANISIDRO-2_TG1_DIESEL | 6 | TER SAN ISIDRO II | CE18CF06G021 | Ciclos | Ciclos | SEN | 23-04-2007 | 24-04-2007 | 211.63 | 2.139 | 209.491 | DE 05862-18 | 12-12-2018 | 19 | 199 | 13 | no aplica | DE 03721-18 / DE 05836-18 | 10-12-2018 | 8 | EN DESARROLLO (O&M ENEL) | [00:34:00] | [00:01:00] | t(mt-mta):[00:22:00] | t(Pn-mta):[00:04:00] | [00:01:00] | [00:37:00] | DE 03388-19 | 20-06-2019 | EN DESARROLLO (O&M ENEL) | 1500 | 64.7 | 75 | EN DESARROLLO (O&M ENEL) | EN DESARROLLO (O&M ENEL) | Informe-Técnico-Final-de-Prueba-de-Consumo-Específico-Unidad-San-Isidro-II | DE 00041-19 | 02-01-2019 | no aplica | no aplica | no aplica | no aplica | no aplica | no aplica | no aplica | no aplica | 0.98989 | 0.010107 | 2.139
881 | TOCOPILLA-U16_TG1+TV1_GNL | 6 | TER TOCOPILLA | CE08CF06G216 | Ciclos | Ciclos | SEN | 23-02-2001 | 23-02-2001 | 357.49 | 5.97 | 351.52 | DE01771-21 | 20-04-2021 | 124 | 110 | 110 | no aplica | CDEC-SING N°0932/2015 | 07-07-2015 | 12.0141 | 12.0141 | Frío:[01:53:00]/Tibio:[01:24:00] | Frío:[02:36:00]/Tibio:[01:22:00] | Frío:[00:21:00]/Tibio:[00:21:00] | [00:21:00] | [00:15:00] | [00:55:00] | DE 02151-19 | 18-04-2019 | 1 es a 1 | no aplica | 27873 | 66623 | [01:24:00] | [01:24:00] | DE01772-21 | DE01772-21 | 20-04-2021 | no aplica | no aplica | no aplica | no aplica | no aplica | no aplica | no aplica | no aplica | 0.9833 | 0.0167 | 5.97
882 | TOCOPILLA-U16_TG1_GNL | 7 | TER TOCOPILLA | CE08CF07G216 | Ciclos | Ciclos | SEN | 23-02-2001 | 23-02-2001 | 225.43 | 5.54 | 219.89 | DE01771-21 | 20-04-2021 | 64 | 50 | 50 | no aplica | DE 03951-18 | 05-09-2018 | 11.3496 | 11.3496 | [00:54:00] | [00:10:00] | [00:15:00] | [00:15:00] | [00:10:00] | [00:55:00] | DE 02151-19 | 18-04-2019 | 1 es a 1 | no aplica | 27873 | 66623 | [00:54:00] | [00:54:00] | DE01772-21 | DE01772-21 | 20-04-2021 | no aplica | no aplica | no aplica | no aplica | no aplica | no aplica | no aplica | no aplica | 0.97542 | 0.024575 | 5.54
884 | TOCOPILLA-U16_TG1+TV1_DIESEL | 9 | TER TOCOPILLA | CE08CF09G216 | Ciclos | Ciclos | SEN | 23-02-2001 | 23-02-2001 | 332.41 | 6.73 | 325.68 | DE01771-21 | 20-04-2021 | 159 | 145 | 145 | no aplica | DE04203-21 | 25-08-2021 | 8.9243 | 8.9243 | [01:24:00] | [01:22:12] | [00:21:00] | [00:15:00] | [00:15:00] | [00:55:00] | 5c.- Aprobación IPPyD - CA y CC con GN | 18-04-2019 | 1 es a 1 | 5403.91 | 40 | 68 | no aplica | no aplica | DE 02378-21 | DE 02378-21 | 20-05-2021 | no aplica | no aplica | no aplica | no aplica | no aplica | no aplica | no aplica | no aplica | 0.97975 | 0.020246 | 6.73
885 | ANDES-1_FO6 | 1 | TER ANDES GENERACION | CE01CF01G146 | TG | Motores | SEN | 17-mayo-2016 | 07-marzo-2016 | 7.323 | 0.247 | 7.076 | DE 02558-18 | 19-06-2018 |  | 1.5 | 1.5 | no aplica |  |  | 0.375 | 0.25 | Frío:[39:15:00]/Caliente:[00:30:00] | Frío:[00:03:00]/Caliente:[00:03:00] | Frío:[00:20:00]/Caliente:[00:20:00] | [00:21:00] | [00:01:00] | [00:03:00] | DE00806-22 | 18-02-2022 | 1:1 | 699 | 77.02 | 1820.77 | [5 empty] | no aplica | no aplica | no aplica | no aplica | no aplica | no aplica | no aplica | no aplica | 0.96627 | 0.033729 | 0.247
886 | ANDES-2_FO6 | 2 | TER ANDES GENERACION | CE01CF02G146 | TG | Motores | SEN | 17-05-2016 | 20-enero-2016 | 7.419 | 0.275 | 7.144 | DE 02558-18 | 19-06-2018 |  | 1.5 | 1.5 | no aplica | DE 04883-18 | 24-10-2018 | 0.375 | 0.25 | Frío:[39:15:00]/Caliente:[00:30:00] | Frío:[00:03:00]/Caliente:[00:03:00] | Frío:[00:20:00]/Caliente:[00:20:00] | [00:21:00] | [00:01:00] | [00:03:00] | DE00806-22 | 18-02-2022 | 1:1 | 699 | 77.02 | 1820.77 |  |  | 254.5 | grs/kw-hr |  | no aplica | no aplica | no aplica | no aplica | no aplica | no aplica | no aplica | no aplica | 0.96293 | 0.037067 | 0.275
887 | ANDES-3_FO6 | 3 | TER ANDES GENERACION | CE01CF03G146 | TG | Motores | SEN | 17-05-2016 | 04-marzo-2016 | 7.464 | 0.265 | 7.199 | DE 02558-18 | 19-06-2018 |  | 1.5 | 1.5 | no aplica | DE 04883-18 | 24-10-2018 | 0.375 | 0.25 | Frío:[39:15:00]/Caliente:[00:30:00] | Frío:[00:03:00]/Caliente:[00:03:00] | Frío:[00:14:00]/Caliente:[00:14:00] | [00:19:00] | [00:01:00] | [00:03:00] | DE00806-22 | 18-02-2022 | 1:1 | 699 | 372.96 | 1820.77 |  |  | 254.5 | grs/kw-hr |  | no aplica | no aplica | no aplica | no aplica | no aplica | no aplica | no aplica | no aplica | 0.9645 | 0.035504 | 0.265
888 | ANDES-4_FO6 | 4 | TER ANDES GENERACION | CE01CF04G146 | TG | Motores | SEN | 17-05-2016 | 24-febrero-2016 | 13.258 | 0.495 | 12.763 | DE 02558-18 | 19-06-2018 |  | 2.7 | 2.7 | no aplica | DE 04883-18 | 24-10-2018 | 0.45 | 0.3375 | Frío:[39:15:00]/Caliente:[00:30:00] | Frío:[00:03:00]/Caliente:[00:03:00] | Frío:[00:30:00]/Caliente:[00:30:00] | [00:22:00] | [00:01:00] | [00:03:00] | DE00806-22 | 18-02-2022 | 1:1 | 699 | 206 | 1011.54 | [5 empty] | no aplica | no aplica | no aplica | no aplica | no aplica | no aplica | no aplica | no aplica | 0.96266 | 0.037336 | 0.495
889 | ANDES-1_DIESEL | 5 | TER ANDES GENERACION | CE01CF05G146 | TG | Motores | SEN | 17-05-2016 | 07-marzo-2016 | 6 | 0.39 | 5.61 | DE 02558-18 | 19-06-2018 | Sin informacion | 1.5 | 1.5 | no aplica | DE 04883-18 | 24-10-2018 | 0.375 | 0.25 | 5:15 | 00:03 | 00:20 | 00:21 | 00:01 | 00:03 | DE 5466-20 | 21-10-2020 | 1:1 | 503.8 | 372.96 | 1820.77 | Sin Informacion | Sin Informacion | 254.5 | grs/kw-hr | Sin Informacion | no aplica | no aplica | no aplica | no aplica | no aplica | no aplica | no aplica | no aplica | 0.935 | 0.065 | 0.39
890 | ANDES-2_DIESEL | 6 | TER ANDES GENERACION | CE01CF06G146 | TG | Motores | SEN | 17-05-2016 | 20-enero-2016 | 6 | 0.39 | 5.61 | DE 02558-18 | 19-06-2018 | Sin Informacion | 1.5 | 1.5 | no aplica | DE 04883-18 | 24-10-2018 | 0.375 | 0.25 | 5:15 | 00:03 | 00:20 | 00:21 | 00:01 | 00:03 | DE 5466-20 | 21-10-2020 | 1:1 | 503.8 | 372.96 | 1820.77 | Sin Informacion | Sin Informacion | 254.5 | grs/kw-hr | Sin Informacion | no aplica | no aplica | no aplica | no aplica | no aplica | no aplica | no aplica | no aplica | 0.935 | 0.065 | 0.39
891 | ANDES-3_DIESEL | 7 | TER ANDES GENERACION | CE01CF07G146 | TG | Motores | SEN | 17-05-2016 | 04-marzo-2016 | 6 | 0.39 | 5.61 | DE 02558-18 | 19-06-2018 | Sin Informacion | 1.5 | 1.5 | no aplica | DE 04883-18 | 24-10-2018 | 0.375 | 0.25 | 5:15 | 00:03 | 00:14 | 00:19 | 00:01 | 00:03 | DE 5466-20 | 21-10-2020 | 1:1 | 503.8 | 372.96 | 1820.77 | Sin Informacion | Sin Informacion | 254.5 | grs/kw-hr | Sin Informacion | no aplica | no aplica | no aplica | no aplica | no aplica | no aplica | no aplica | no aplica | 0.935 | 0.065 | 0.39
892 | ANDES-4_DIESEL | 8 | TER ANDES GENERACION | CE01CF08G146 | TG | Motores | SEN | 17-05-2016 | 24-febrero-2016 | 13 | 0.78 | 12.22 | DE 02558-18 | 16-06-2018 | Sin Informacion | 2.7 | 2.7 | no aplica | DE 04883-18 | 24-10-2018 | 0.45 | 0.3375 | 5:15 | 00:03 | 00:30 | 00:22 | 00:01 | 00:03 | DE 5466-20 | 21-10-2020 | 1:1 | 503.8 | 206 | 1011.54 | Sin Informacion | Sin Informacion | Sin Informacion | grs/kw-hr | Sin Informacion | no aplica | no aplica | no aplica | no aplica | no aplica | no aplica | no aplica | no aplica | 0.94 | 0.06 | 0.78
893 | ANTILHUE-1_DIESEL | 1 | TER ANTILHUE | CE22CF01G003 | TG | TG | SEN | 2005 | 2005 | 47.198 | 0.766 | 46.432 | DE00349-22 | 20-01-2022 | Sin información | 17 | 25 | no aplica | DE 03706-18; DE05281-20 | 24-08-2018; 13-10-2020 | 10 | 10 | [00:20:00] | [00:01:42] |  | [00:02:48] | [00:01:42] | [00:06:00] | DE 03204-19 | 10-06-2019 |  |  | 109.09 | 133.33 | no aplica | no aplica | DE00348-22 | DE00348-22 | 20-01-2022 | no aplica | no aplica | no aplica | no aplica | no aplica | no aplica | no aplica | no aplica | 0.98377 | 0.01623 | 0.766
894 | ANTILHUE-2_DIESEL | 2 | TER ANTILHUE | CE22CF02G003 | TG | TG | SEN | 2005 | 2005 | 48.725 | 0.754 | 47.971 | DE00349-22 | 20-01-2022 | Sin información | 17 | 25 | no aplica | DE 03706-18; DE05281-20 | 24-08-2018; 13-10-2020 | 10 | 10 | [00:19:00] | [00:01:42] |  | [00:02:48] | [00:01:42] | [00:07:00] | DE 03204-19 | 10-06-2019 |  |  | 107.62 | 131.14 | no aplica | no aplica | DE00348-22 | DE00348-22 | 20-01-2022 | no aplica | no aplica | no aplica | no aplica | no aplica | no aplica | no aplica | no aplica | 0.98453 | 0.015475 | 0.754
895 | CANDELARIA-1_GNL | 1 | TER CANDELARIA | CE02CF01G004 | TG | TG | SEN | 2005 | 2005 | 125.05 | 0.94 | 124.11 | DE01323-21 | 24-03-2021 | Sin información | 60 | 18.5 | no aplica | DE 02397-18 | 08-06-2018 | 9.6 | 10 | [00:11:00] | [00:01:56] | t(mt-mta):[00:04:19] | t(mta-mt):[00:04:09] | [00:01:51] | [00:18:20] | DE 04302-19 | 07-08-2019 |  |  |  |  | no aplica | no aplica | DE04414-19 | DE 06596-19 | 09-12-2019 | no aplica | no aplica | no aplica | no aplica | no aplica | no aplica | no aplica | no aplica | 0.99248 | 0.007517 | 0.94
896 | CANDELARIA-1_DIESEL | 2 | TER CANDELARIA | CE02CF02G004 | TG | TG | SEN | 2005 | 2005 | 119.6 | 0.95 | 118.65 | DE01323-21 | 24-03-2021 | Sin información | 40 | 18.5 | no aplica | DE 02397-18 | 08-06-2018 | 9.6 | 10 | [00:11:00] | [00:01:56] | t(mt-mta):[00:02:14] | t(mta-mt):[00:02:09] | [00:01:51] | [00:18:20] | DE 04302-19 | 07-08-2019 |  |  |  |  | no aplica | no aplica | DE04414-19 | DE 06596-19 | 09-12-2019 | no aplica | no aplica | no aplica | no aplica | no aplica | no aplica | no aplica | no aplica | 0.99206 | 0.0079431 | 0.95
897 | CANDELARIA-2_GNL | 3 | TER CANDELARIA | CE02CF03G004 | TG | TG | SEN | 2005 | 2005 | 124.66 | 0.87 | 123.7 | DE01323-21 | 24-03-2021 | Sin información | 60 | 18.5 | no aplica | DE 02397-18 | 08-06-2018 | 9.6 | 10 | [00:11:00] | [00:01:56] | t(mt-mta):[00:04:19] | t(mta-mt):[00:04:09] | [00:01:51] | [00:18:20] | DE 04302-19 | 07-08-2019 |  |  |  |  | no aplica | no aplica | DE04414-19 | DE 06596-19 | 09-12-2019 | no aplica | no aplica | no aplica | no aplica | no aplica | no aplica | no aplica | no aplica | 0.9923 | 0.0077009 | 0.96
898 | CANDELARIA-2_DIESEL | 4 | TER CANDELARIA | CE02CF04G004 | TG | TG | SEN | 2005 | 2005 | 119.8 | 0.84 | 118.96 | DE01323-21 | 24-03-2021 | Sin información | 40 | 18.5 | no aplica | DE 02397-18 | 08-06-2018 | 9.6 | 10 | [00:11:00] | [00:01:56] | t(mt-mta):[00:02:14] | t(mta-mt):[00:02:09] | [00:01:51] | [00:18:20] | DE 04302-19 | 07-08-2019 |  |  |  |  | no aplica | no aplica | DE04414-19 | DE 06596-19 | 09-12-2019 | no aplica | no aplica | no aplica | no aplica | no aplica | no aplica | no aplica | no aplica | 0.99299 | 0.0070117 | 0.84
899 | CARDONES_DIESEL | 1 | TER CARDONES | CE01CF01G047 | TG | TG | SEN | 04-07-2009 | 16-06-2009 | 154.954 | 0.771 | 154.174 | DE 03036-17 | 14-07-2017 | Sin información | 60 | 60 | no aplica | DE 03275-18 | 27-07-2018 | 11 | 11 | [00:23:00] | [00:10:00] | [00:08:00] | [00:09:00] | [00:07:00] | [00:11:00] | DE 03196-19 | 10-06-2019 | no aplica | 1600 | 35.5 | 64 | no aplica | no aplica | DE00059-22 | DE00059-22 | 05-01-2022 | no aplica | no aplica | no aplica | no aplica | no aplica | no aplica | no aplica | no aplica | 0.99497 | 0.0050338 | 0.78
900 | COLMITO_GNL | 1 | TER COLMITO | CE01CF01G123 | TG | TG | SEN | 18-08-2008 | 15-06-2008 | 57.587 | 0.328 | 57.259 | DE03383-23 | 31-07-2023 | Sin información | 18 | 4 | no aplica | DE 03274-18 | 27-07-2018 | 21 | 10.2 | [00:18:00] | [00:01:04] | [00:01:53] | [00:03:55] | [00:01:47] | [00:35:00] | DE 03278-19 | 13-06-2019 | no aplica | no aplica | 68 | 153 | no aplica | no aplica | DE03382-23 | DE03382-23 | 31-07-2023 | no aplica | no aplica | no aplica | no aplica | no aplica | no aplica | no aplica | no aplica | 0.9943 | 0.0056957 | 0.328
901 | COLMITO_DIESEL | 2 | TER COLMITO | CE01CF02G123 | TG | TG | SEN | 18-08-2008 | 15-06-2008 | 57.982 | 0.258 | 57.724 | DE03383-23 | 31-07-2023 | Sin información | 18 | 4 | no aplica | DE 03274-18 | 27-07-2018 | 21 | 10.2 | [00:13:00] | [00:01:04] | [00:01:53] | [00:03:55] | [00:01:47] | [00:35:00] | DE 03278-19 | 13-06-2019 | no aplica | 1200 | 68 | 153 | no aplica | no aplica | DE03382-23 | DE03382-23 | 31-07-2023 | no aplica | no aplica | no aplica | no aplica | no aplica | no aplica | no aplica | no aplica | 0.99555 | 0.0044497 | 0.258
902 | CORONEL_DIESEL | 1 | TER CORONEL | CE05CF01G018 | TG | TG | SEN | 29-03-05 | Sin Antecedentes | 41.949 | 0.452 | 41.497 | DE 05339-17 | 18-12-2017 | Sin información | 18 | 5 | no aplica | DE 04603-18 | 03-10-2018 | 5 | 5 | [00:22:00] | [00:01:00] | [00:06:00] | [00:03:00] | [00:05:00] | [00:23:00] | DE 02740-19 | 22-05-2019 | no aplica | 410 |  |  | no aplica | no aplica | TP415-Central-Coronel_TG_Diésel_Final-CEN-Test-Report_Rev-00 | DE 05825-18 | 06-12-2018 | no aplica | no aplica | no aplica | no aplica | no aplica | no aplica | no aplica | no aplica | 0.98923 | 0.010775 | 0.452
903 | CORONEL_GNL | 2 | TER CORONEL | CE05CF02G018 | TG | TG | SEN | 29-03-05 | Sin Antecedentes | 45.674 | 0.532 | 45.142 | DE 05339-17 | 18-12-2017 | Sin información | 18 | 5 | no aplica | DE 04603-18 | 03-10-2018 | 5 | 5 | [00:15:00] | [00:01:00] | [00:05:00] | [00:03:00] | [00:06:00] | [00:23:00] | DE 02740-19 | 22-05-2019 | no aplica | no aplica |  |  | no aplica | no aplica | TP415-Central-Coronel_TG_Gas-Natural_Final-CEN-Test-Report_Rev-01 | DE 02195-18 | 23-04-2019 | no aplica | no aplica | no aplica | no aplica | no aplica | no aplica | no aplica | no aplica | 0.98835 | 0.011648 | 0.532
904 | DALMAGRO_DIESEL | 1 | TER DIEGO DE ALMAGRO | CE05CF01G477 | TG | TG | SEN |  |  | 23.8 | 0.1309 | 23.6691 |  |  | 2.5 | 2 | 2 | no aplica | DE 04243-17 | 04-10-2017 |  |  | [00:06:00] | [00:00:30] | [00:12:30] | [00:02:15] | [00:04:30] | [00:18:00] | DE 02931-19 | 29-05-2019 | [9 empty] | no aplica | no aplica | no aplica | no aplica | no aplica | no aplica | no aplica | no aplica | 0.9945 | 0.0055 | 0.1309
905 | SALVADOR_DIESEL | 1 | TER EL SALVADOR | CE01CF01G073 | TG | TG | SEN |  |  | 17.753 | 0.051 | 17.702 | DE 03902-18 | 03-09-2018 |  | 5 | 5 | no aplica | DE 04598-18 | 03-10-2018 |  |  | [00:09] | [00:02] |  | [00:14] | [00:04] | [00:16] | DE 03225-19 | 11-06-2019 | [6 empty] | DE04407-22 | DE04407-22 | 14-09-2022 | no aplica | no aplica | no aplica | no aplica | no aplica | no aplica | no aplica | no aplica | 0.99713 | 0.0028728 | 0.051
906 | EMELDA-1_DIESEL | 1 | TER EMELDA | CE01CF01G061 | TG | TG | SEN | 21-09-2010 | 29-05-2010 | 36.526 | 0.283 | 36.243 | DE 05363-17 | 19-12-2017 | Sin información | 2 | 2 | no aplica | DE 02928-18 | 10-07-2018 |  |  | [00:13] | [00:05] |  |  | [00:02] | [00:04] | DE 00385-19 | 25-01-2019 |  |  | 7.8 | 132 |  |  | Informe-Técnico-Prueba-de-Consumo-Específico-Neto-de-Unidad-Emelda-1 | DE 05296-18 | 05-11-2018 | no aplica | no aplica | no aplica | no aplica | no aplica | no aplica | no aplica | no aplica | 0.99225 | 0.0077479 | 0.283
907 | EMELDA-2_DIESEL | 2 | TER EMELDA | CE01CF02G061 | TG | TG | SEN | 25-06-2010 | 07-08-2010 | 35.426 | 0.277 | 35.149 | DE 05647-19 | 17-10-2019 | Sin información | 2 | 2 | no aplica | DE 02928-18 | 10-07-2018 |  |  | [00:11] | [00:02] |  |  | [00:01] | [00:07] | DE 00385-19 | 25-01-2019 |  |  | 67 | 134 |  |  | Informe-Técnico-Final-Prueba-Consumo-Específico-Unidad-EMELDA-2 | DE 03663-19 | 03-07-2019 | no aplica | no aplica | no aplica | no aplica | no aplica | no aplica | no aplica | no aplica | 0.99218 | 0.0078191 | 0.277
908 | ESPERANZA-TG1_DIESEL | 1 | TER ESPERANZA | CE01CF01G034 | TG | TG | SEN |  |  | 16.139 | 0.1194 | 16.0196 | DE00576-23 | 03-02-2023 |  | 10 | 10 | no aplica | DE 05640-18 | 26-11-2018 |  |  | [02:40:00] | [00:20:00] | [00:12:00] | [00:12:00] | [00:20:00] | [00:10:00] | DE 03910-19 | 17-07-2019 | [6 empty] | DE00576-23 | DE00576-23 | 03-02-2023 | no aplica | no aplica | no aplica | no aplica | no aplica | no aplica | no aplica | no aplica | 0.9926 | 0.0073982 | 0.1194
909 | HORCONES_DIESEL | 1 | TER HORCONES | CE01CF01G002 | TG | TG | SEN |  |  | 24.3 | 0 | 24.3 |  |  | Sin información | 4 | 4 | no aplica | DE 03623-18 | 17-08-2018 |  |  | [00:09:00] | [00:01:00] |  | [00:02:30] | [00:00:30] | [00:16:00] | DE 03280-19 | 17-06-2019 | [6 empty] | DE01304-23 | DE01304-23 | 28-03-2023 | no aplica | no aplica | no aplica | no aplica | no aplica | no aplica | no aplica | no aplica | 1 | 0 | 0
910 | HUASCO-3_DIESEL | 1 | TER HUASCO | CE08CF01G021 | TG | TG | SEN | 1977 | EN DESARROLLO (O&M ENEL) | 19.3333 | EN DESARROLLO (O&M ENEL) | EN DESARROLLO (O&M ENEL) | EN DESARROLLO (O&M ENEL) | EN DESARROLLO (O&M ENEL) | 2.54 | 2 | 2 | no aplica | DE 04243-17 | 04-10-2017 | 20.3 | -60 | [00:06:13] | [00:01:14] | [00:18:57] | [00:01:27] | [00:01:40} | [00:13:21] | DE 03253-19 | 12-06-2019 | 5100/3000 | 150 | 14.5 | 37.5 | EN DESARROLLO (O&M ENEL) | EN DESARROLLO (O&M ENEL) | 3700 (Kcal/kW) | EN DESARROLLO (O&M ENEL) | EN DESARROLLO (O&M ENEL) | no aplica | no aplica | no aplica | no aplica | no aplica | no aplica | no aplica | no aplica | #VALUE! | #VALUE! | #VALUE!
911 | HUASCO-4_DIESEL | 2 | TER HUASCO | CE08CF02G021 | TG | TG | SEN | 1977 | EN DESARROLLO (O&M ENEL) | 19.3333 | EN DESARROLLO (O&M ENEL) | EN DESARROLLO (O&M ENEL) | EN DESARROLLO (O&M ENEL) | EN DESARROLLO (O&M ENEL) | 2.54 | 2 | 2 | no aplica | DE 04243-17 | 04-10-2017 | 16.7 | -60 | [00:07:47] | [00:00:57] | [00:15:03] | [00:01:06] | [00:00:41] | [00:16:44] | DE 03253-19 | 12-06-2019 | 5100/3000 | 150 | 14.5 | 37.5 | EN DESARROLLO (O&M ENEL) | EN DESARROLLO (O&M ENEL) | 3700 (Kcal/kW) | EN DESARROLLO (O&M ENEL) | EN DESARROLLO (O&M ENEL) | no aplica | no aplica | no aplica | no aplica | no aplica | no aplica | no aplica | no aplica | #VALUE! | #VALUE! | #VALUE!
912 | HUASCO-5_DIESEL | 3 | TER HUASCO | CE08CF03G021 | TG | TG | SEN | 1976 | 1978 | 19.3333 | EN DESARROLLO (O&M ENEL) | EN DESARROLLO (O&M ENEL) | EN DESARROLLO (O&M ENEL) | EN DESARROLLO (O&M ENEL) | 2.54 | 2 | 2 | no aplica | DE 04243-17 | 04-10-2017 | 21.2 | -60 | [00:07:27] | [00:00:39] | [00:06:03] | [00:01:55] | [00:00:29] | [00:14:41] | DE 03253-19 | 12-06-2019 | 5100/3000 | 150 | 14.5 | 37.5 | EN DESARROLLO (O&M ENEL) | EN DESARROLLO (O&M ENEL) | 3700 (Kcal/kW) | EN DESARROLLO (O&M ENEL) | EN DESARROLLO (O&M ENEL) | no aplica | no aplica | no aplica | no aplica | no aplica | no aplica | no aplica | no aplica | #VALUE! | #VALUE! | #VALUE!
913 | HUASCO-3_IFO | 4 | TER HUASCO | CE08CF04G021 | TG | TG | SEN | EN DESARROLLO (O&M ENEL) | EN DESARROLLO (O&M ENEL) | 19.3333 | 0.10633 | 19.227 | EN DESARROLLO (O&M ENEL) | EN DESARROLLO (O&M ENEL) | Sin información | 2 | 2 | no aplica | EN DESARROLLO (O&M ENEL) | EN DESARROLLO (O&M ENEL) | EN DESARROLLO (O&M ENEL) | EN DESARROLLO (O&M ENEL) | EN DESARROLLO (O&M ENEL) | EN DESARROLLO (O&M ENEL) | EN DESARROLLO (O&M ENEL) | EN DESARROLLO (O&M ENEL) | EN DESARROLLO (O&M ENEL) | EN DESARROLLO (O&M ENEL) | EN DESARROLLO (O&M ENEL) | EN DESARROLLO (O&M ENEL) | EN DESARROLLO (O&M ENEL) | EN DESARROLLO (O&M ENEL) | EN DESARROLLO (O&M ENEL) | EN DESARROLLO (O&M ENEL) | EN DESARROLLO (O&M ENEL) | EN DESARROLLO (O&M ENEL) | EN DESARROLLO (O&M ENEL) | EN DESARROLLO (O&M ENEL) | EN DESARROLLO (O&M ENEL) | no aplica | no aplica | no aplica | no aplica | no aplica | no aplica | no aplica | no aplica | 0.9945 | 0.0054983 | 0.1063
914 | HUASCO-4_IFO | 5 | TER HUASCO | CE08CF05G021 | TG | TG | SEN | EN DESARROLLO (O&M ENEL) | EN DESARROLLO (O&M ENEL) | 19.3333 | 0.10633 | 19.227 | EN DESARROLLO (O&M ENEL) | EN DESARROLLO (O&M ENEL) | Sin información | 2 | 2 | no aplica | EN DESARROLLO (O&M ENEL) | EN DESARROLLO (O&M ENEL) | EN DESARROLLO (O&M ENEL) | EN DESARROLLO (O&M ENEL) | EN DESARROLLO (O&M ENEL) | EN DESARROLLO (O&M ENEL) | EN DESARROLLO (O&M ENEL) | EN DESARROLLO (O&M ENEL) | EN DESARROLLO (O&M ENEL) | EN DESARROLLO (O&M ENEL) | EN DESARROLLO (O&M ENEL) | EN DESARROLLO (O&M ENEL) | EN DESARROLLO (O&M ENEL) | EN DESARROLLO (O&M ENEL) | EN DESARROLLO (O&M ENEL) | EN DESARROLLO (O&M ENEL) | EN DESARROLLO (O&M ENEL) | EN DESARROLLO (O&M ENEL) | EN DESARROLLO (O&M ENEL) | EN DESARROLLO (O&M ENEL) | EN DESARROLLO (O&M ENEL) | no aplica | no aplica | no aplica | no aplica | no aplica | no aplica | no aplica | no aplica | 0.9945 | 0.0054983 | 0.1063
915 | HUASCO-5_IFO | 6 | TER HUASCO | CE08CF06G021 | TG | TG | SEN | EN DESARROLLO (O&M ENEL) | EN DESARROLLO (O&M ENEL) | 19.3333 | 0.10633 | 19.227 | EN DESARROLLO (O&M ENEL) | EN DESARROLLO (O&M ENEL) | Sin información | 2 | 2 | no aplica | EN DESARROLLO (O&M ENEL) | EN DESARROLLO (O&M ENEL) | EN DESARROLLO (O&M ENEL) | EN DESARROLLO (O&M ENEL) | EN DESARROLLO (O&M ENEL) | EN DESARROLLO (O&M ENEL) | EN DESARROLLO (O&M ENEL) | EN DESARROLLO (O&M ENEL) | EN DESARROLLO (O&M ENEL) | EN DESARROLLO (O&M ENEL) | EN DESARROLLO (O&M ENEL) | EN DESARROLLO (O&M ENEL) | EN DESARROLLO (O&M ENEL) | EN DESARROLLO (O&M ENEL) | EN DESARROLLO (O&M ENEL) | EN DESARROLLO (O&M ENEL) | EN DESARROLLO (O&M ENEL) | EN DESARROLLO (O&M ENEL) | EN DESARROLLO (O&M ENEL) | EN DESARROLLO (O&M ENEL) | EN DESARROLLO (O&M ENEL) | no aplica | no aplica | no aplica | no aplica | no aplica | no aplica | no aplica | no aplica | 0.9945 | 0.0054983 | 0.1063
918 | LOSGUINDOS-1_DIESEL | 1 | TER LOS GUINDOS | CE01CF01G149 | TG | TG | SEN | 30-07-2015 | 01-12-2015 | 135.041 | 0.998 | 134.043 | DE 05312-18 | 06-11-2018 | Sin información | 65 | 30 | no aplica | DE 04975-18 | 29-10-2018 | 10 | 10 | 00:21:30 | 00:06:30 | 00:08:00 | 00:10:00 | 00:05:00 | 00:17:00 | DE 00876-20 | 24-02-2020 | no aplica | 2000 | 24 | 39 | no aplica | no aplica | P012531-2-GE-INF-00001_0-CEN-Los-Guindos-1 | DE 05210-18 | 30-10-2018 | no aplica | no aplica | no aplica | no aplica | no aplica | no aplica | no aplica | no aplica | 0.99261 | 0.0073903 | 0.998
919 | LOSPINOS_DIESEL | 1 | TER LOS PINOS | CE11CF01G004 | TG | TG | SEN | 2009 | 2009 | 107.7 | 1.29 | 106.41 | DE 02756-19 | 24-05-2019 | Sin información | 17 | 2.14 | no aplica | DE 03276-18 | 27-07-2018 | 30 | 30 | [00:18:00] | t(s-mta):[00:00:34] | [00:02:46] | t(Pn-mta):[00:02:46] | [00:00:34] | [00:09:00] | DE 03850-19 | 12-07-2019 |  |  |  |  | no aplica | no aplica | Informe-Técnico-Final-Prueba-Consumo-Específico-Central-Los-Pinos | DE 03817-19 | 10-07-2019 | no aplica | no aplica | no aplica | no aplica | no aplica | no aplica | no aplica | no aplica | 0.98802 | 0.011978 | 1.29
920 | LOSVIENTOS_DIESEL | 1 | TER LOS VIENTOS | CE07CF01G434 | TG | TG | SEN | 03/01/2007 | 03/01/2007 | 129.829 | 1.546 | 128.283 | DE01754-23 | 25-04-2023 | Sin información | 30 | 5 | no aplica | DE 01739-18 | 25-04-2018 | 10 | 10 | [00:24:30] | [00:03:00] | [00:10:00] | [00:10:00] | [00:06:00] | [00:17:00] | DE 02739-19 | 22-05-2019 | 1 a 1 | 2000 | 50 | 133 | no aplica | no aplica | IFE-CRDEN-20190205-GMLV-CEN-R-Final | DE 05493-19 | 10-10-2019 | no aplica | no aplica | no aplica | no aplica | no aplica | no aplica | no aplica | no aplica | 0.98809 | 0.011908 | 1.546
921 | LOSVIENTOS_DIESEL_CNAVIA | 2 | TER LOS VIENTOS | CE07CF02G434 | TG | TG | SEN | 03-01-2007 | 03-01-2007 | 133.6 | 1.731 | 131.869 | DE 03037-17 | 14-07-2017 | Sin información | 30 | 5 | no aplica | DE 01739-18 | 25-04-2018 | 10 | 10 | [00:24:30] | [00:03:00] | [00:10:00] | [00:10:00] | [00:06:00] | [00:17:00] | DE 02739-19 | 22-05-2019 | 1 a 1 | 2000 | 50 | 133 | no aplica | no aplica | IFE-CRDEN-20190205-GMLV-CEN-R-Final | DE 05493-19 | 10-10-2019 | no aplica | no aplica | no aplica | no aplica | no aplica | no aplica | no aplica | no aplica | 0.98704 | 0.012957 | 1.731
922 | NEWEN_DIESEL | 1 | TER NEWEN | CE01CF01G048 | TG | TG | SEN |  |  | 13.353 | 0.168 | 13.185 | DE 03740-18 | 24-08-2018 | Sin información | 3 | 3 | no aplica | DE 03280-18 | 27-07-2018 | [16 empty] | Informe-Técnico-de-Prueba-de-Consumo-Específico-de-Central-Newen | DE 03741-18 | 24-08-2018 | no aplica | no aplica | no aplica | no aplica | no aplica | no aplica | no aplica | no aplica | 0.98742 | 0.012581 | 0.168
923 | NEWEN_GNL | 2 | TER NEWEN | CE01CF02G048 | TG | TG | SEN |  |  | 14.622 | 0.161 | 14.461 | DE 03740-18 | 24-08-2018 | Sin información | 3 | 3 | no aplica | DE 03280-18 | 27-07-2018 | [16 empty] | Informe-Técnico-de-Prueba-de-Consumo-Específico-de-Central-Newen | DE 03741-18 | 24-08-2018 | no aplica | no aplica | no aplica | no aplica | no aplica | no aplica | no aplica | no aplica | 0.98899 | 0.011011 | 0.161
924 | NEWEN_PROPANO | 3 | TER NEWEN | CE01CF03G048 | TG | TG | SEN |  |  | 13.471 | 0.187 | 13.284 | DE 03740-18 | 24-08-2018 | Sin información | 3 | 3 | no aplica | DE 03280-18 | 27-07-2018 | [16 empty] | Informe-Técnico-de-Prueba-de-Consumo-Específico-de-Central-Newen | DE 03741-18 | 24-08-2018 | no aplica | no aplica | no aplica | no aplica | no aplica | no aplica | no aplica | no aplica | 0.98612 | 0.013882 | 0.187
925 | PCOLORADA_DIESEL | 1 | TER PUNTA COLORADA | CE02CF01G062 | TG | TG | SEN |  |  | 15.949 | 0.197 | 15.752 | DE05263-21 | [19-10-2021] | Sin información | 12.3 | 12.3 | no aplica | DE 04103-17 | [26-09-2017] |  |  | [04:06:00] | [00:20:00] | [00:06:00] | [00:06:00] | [00:06:00] | [00:03:00] | DE04050-21 | 19-08-2021 |  |  |  |  | no aplica | no aplica | DE05262-21 | DE05262-21 | [19-10-2021] | no aplica | no aplica | no aplica | no aplica | no aplica | no aplica | no aplica | no aplica | 0.98765 | 0.012352 | 0.197
926 | PCOLORADA_IFO | 2 | TER PUNTA COLORADA | CE02CF02G062 | TG | TG | SEN |  |  | 16.056 | 0.2 | 15.856 | DE05263-21 | [19-10-2021] | Sin información | 12.3 | 12.3 | no aplica |  |  |  |  | 00:01:59 | 00:01:04 | 00:11:00 | 00:05:00 | 00:00:00 | 00:01:12 | DE00135-21 | 13-01-2021 0:00:00 | [6 empty] | DE05262-21 | DE05262-21 | [19-10-2021] | no aplica | no aplica | no aplica | no aplica | no aplica | no aplica | no aplica | no aplica | 0.98754 | 0.012456 | 0.2
927 | QUINTERO-1_DIESEL | 1 | TER QUINTERO | CE22CF01G021 | TG | TG | SEN |  |  | 121 | 0 | 121 |  |  | Sin información | 65 | 5 | no aplica | DE 00096-18 | 05-01-2018 | [19 empty] | no aplica | no aplica | no aplica | no aplica | no aplica | no aplica | no aplica | no aplica | 1 | 0 | 0
928 | QUINTERO-1_GNL | 2 | TER QUINTERO | CE22CF02G021 | TG | TG | SEN | 04-09-2009 | 04-09-2009 | 121.928 | 0.52 | 121.293 | EN DESARROLLO (O&M ENEL) | EN DESARROLLO (O&M ENEL) | Sin información | 65 | 5 | no aplica | DE 00096-18 | 05-01-2018 | 9.7 | 10.38 | [00:16:54] | [00:06:00] | [00:05:42] | [00:05:18] | [00:07:24] | [00:17:42] | DE 02626-19 | 14-05-2019 | no aplica | no aplica | no aplica | no aplica | no aplica | no aplica | Informe-Técnico-Final-Prueba-de-Consumo-Específico-Neto-de-Unidad-Quintero-1_GNL | DE 06619-19 | 10-12-2019 | no aplica | no aplica | no aplica | no aplica | no aplica | no aplica | no aplica | no aplica | 0.99479 | 0.005208 | 0.635
929 | QUINTERO-2_DIESEL | 3 | TER QUINTERO | CE22CF03G021 | TG | TG | SEN |  |  | 121 | 0 | 121 |  |  | Sin información | 65 | 5 | no aplica | DE 00096-18 | 05-01-2018 | [19 empty] | no aplica | no aplica | no aplica | no aplica | no aplica | no aplica | no aplica | no aplica | 1 | 0 | 0
930 | QUINTERO-2_GNL | 4 | TER QUINTERO | CE22CF04G021 | TG | TG | SEN | 22-07-2009 | 22-07-2009 | 121.928 | 0.635 | 121.293 | DE01524-23 | 12-04-2023 | Sin información | 65 | 5 | no aplica | DE 00096-18 | 05-01-2018 | 9.7 | 10 | [00:17:06] | [00:06:12] | [00:05:42] | [00:05:30] | [00:06:42] | [00:17:42] | DE 02626-19 | 14-05-2019 | no aplica | no aplica | no aplica | no aplica | no aplica | no aplica | Anexo (Informe-Técnico-Prueba-de-Consumo-Específico-Neto-de-Unidad-Quintero-2.pdf) | DE 06619-19 | 10-12-2019 | no aplica | no aplica | no aplica | no aplica | no aplica | no aplica | no aplica | no aplica | 0.99479 | 0.005208 | 0.635
931 | SANLORENZO-1_DIESEL | 1 | TER SAN LORENZO DE D. DE ALMAGRO | CE02CF01G041 | Motor | TG | SEN | 17-09-2009 | 17-09-2009 | 29.27 | 0.24 | 29.04 | DE 00888-19 | 14-02-2019 | no aplica | 15 | 15 | no aplica | no aplica | no aplica | [19 empty] | no aplica | no aplica | no aplica | no aplica | no aplica | no aplica | no aplica | no aplica | 0.99214 | 0.0078579 | 0.23
932 | SANLORENZO-2_DIESEL | 2 | TER SAN LORENZO DE D. DE ALMAGRO | CE02CF02G041 | Motor | TG | SEN | 15-01-2010 | 15-01-2010 | 26.1 | 0.24 | 25.85 | DE 00888-19 | 14-02-2019 | no aplica | 15 | 15 | no aplica | no aplica | no aplica | [19 empty] | no aplica | no aplica | no aplica | no aplica | no aplica | no aplica | no aplica | no aplica | 0.99042 | 0.0095785 | 0.25
933 | SANLORENZO-3-1_DIESEL | 3 | TER SAN LORENZO DE D. DE ALMAGRO | CE02CF03G041 | Motor | Motores | SEN | 17-09-2014 | 17-09-2014 | 2.25 | 0.07 | 2.19 | DE 00888-19 | 15-02-2019 |  | 0.8 | 0.8 | no aplica | DE 04838-18 | 19-10-2018 |  |  | [00:20:00] | [00:01:00] | [00:01:00] | [00:01:00] | [00:01:00] | [00:05:00] | DE 03836-19 | 11-07-2019 | [9 empty] | no aplica | no aplica | no aplica | no aplica | no aplica | no aplica | no aplica | no aplica | 0.97333 | 0.026667 | 0.06
934 | SANTALIDIA_DIESEL | 1 | TER SANTA LIDIA | CE08CF01G434 | TG | TG | SEN | 24-04-2009 | 24-04-2009 | 142.36 | 1.48 | 140.88 | DE 01616-20 | 31-03-2020 | no aplica | 30 | 5 | no aplica | DE 01739-18 | 25-04-2018 | 10 | 10 | [00:22:06] | [00:03:00] | [00:10:00] | [00:10:00] | [00:07:30] | [00:13:12] | DE 02739-19 | 22-05-2019 |  | 2000 | 49 | 133 |  |  | IFE-CRDEN-20190205-GMSL-CEN-R-Final | DE 05492-19 | 10-10-2019 | no aplica | no aplica | no aplica | no aplica | no aplica | no aplica | no aplica | no aplica | 0.9896 | 0.010396 | 1.48
935 | TALTAL-1_GNL | 1 | TER TALTAL | CE14CF01G021 | TG | TG | SEN | 2000 | 12-05-2000 | 119.35 | 0.56 | 118.79 | DE05983-21 | 01-12-2021 | Sin información | 63 | 5 | no aplica | DE 02950-18 | 11-07-2018 | 16.33 | -16.33 | [00:13:00] | [00:12:00] | [00:07:00] | [00:07:00] | [00:12:00] | [00:17:00] | DE 02457-19 | 06-05-2019 | no aplica | no aplica | no aplica | no aplica | no aplica | no aplica | DE02058-22 | DE02058-22 | 28-04-2022 | no aplica | no aplica | no aplica | no aplica | no aplica | no aplica | no aplica | no aplica | 0.99531 | 0.0046921 | 0.56
936 | TALTAL-1_DIESEL | 2 | TER TALTAL | CE14CF02G021 | TG | TG | SEN | 2000 | EN DESARROLLO (O&M ENEL) | 121.301 | 0.662 | 120.639 | DE00479-22 | 26-01-2022 | Sin información | 63 | 5 | no aplica | DE 02950-18 | 11-07-2018 | 23.26 | -23.26 | [00:13:00] | [00:12:00] | [00:05:00] | [00:05:00] | [00:12:00] | [00:17:00] | DE 02457-19 | 06-05-2019 | no aplica | 2282 | EN DESARROLLO (O&M ENEL) | EN DESARROLLO (O&M ENEL) | no aplica | no aplica | EN DESARROLLO (O&M ENEL) | EN DESARROLLO (O&M ENEL) | EN DESARROLLO (O&M ENEL) | no aplica | no aplica | no aplica | no aplica | no aplica | no aplica | no aplica | no aplica | 0.99454 | 0.0054575 | 0.662
937 | TALTAL-2_GNL | 3 | TER TALTAL | CE14CF03G021 | TG | TG | SEN | 2000 | 25-05-2000 | 121.5 | 0.243 | 121.257 | EN DESARROLLO (O&M ENEL) | EN DESARROLLO (O&M ENEL) | Sin información | 63 | 5 | no aplica | DE 02950-18 | 11-07-2018 | 16.64 | -16.64 | [00:13:00] | [00:12:00] | [00:07:00] | [00:07:00] | [00:12:00] | [00:17:00] | DE 02457-19 | 06-05-2019 | no aplica | no aplica | no aplica | no aplica | no aplica | no aplica | DE02058-22 | DE02058-22 | 28-04-2022 | no aplica | no aplica | no aplica | no aplica | no aplica | no aplica | no aplica | no aplica | 0.998 | 0.002 | 0.243
938 | TALTAL-2_DIESEL | 4 | TER TALTAL | CE14CF04G021 | TG | TG | SEN | 2000 | EN DESARROLLO (O&M ENEL) | 121.69 | 0.367 | 121.323 | DE 03206-18 | 27-07-2018 | Sin información | 54 | 5 | no aplica | DE 02950-18 | 11-07-2018 | 23.33 | -23.33 | [00:13:00] | [00:12:00] | [00:05:00] | [00:05:00] | [00:12.00] | [00:17:00] | DE 02457-19 | 06-05-2019 | no aplica | 2282 | EN DESARROLLO (O&M ENEL) | EN DESARROLLO (O&M ENEL) | no aplica | no aplica | EN DESARROLLO (O&M ENEL) | EN DESARROLLO (O&M ENEL) | EN DESARROLLO (O&M ENEL) | no aplica | no aplica | no aplica | no aplica | no aplica | no aplica | no aplica | no aplica | 0.99698 | 0.0030159 | 0.367
939 | YUNGAY-1_DIESEL | 1 | TER YUNGAY | CE01CF01G598 | TG | TG | SEN |  |  | 52.45 | 0.19 | 52.26 | DE01091-21 | 12-03-2021 | Sin información | 25 | 25 | no aplica | [18 empty] | DE01546-22 | DE01546-22 | 31-03-2022 | no aplica | no aplica | no aplica | no aplica | no aplica | no aplica | no aplica | no aplica | 0.99638 | 0.0036225 | 0.19
940 | YUNGAY-2_DIESEL | 2 | TER YUNGAY | CE01CF02G598 | TG | TG | SEN |  |  | 54.86 | 0.3 | 54.56 | DE01091-21 | 12-03-2021 | Sin información | 25 | 25 | no aplica | [18 empty] | DE01546-22 | DE01546-22 | 31-03-2022 | no aplica | no aplica | no aplica | no aplica | no aplica | no aplica | no aplica | no aplica | 0.99453 | 0.0054685 | 0.3
941 | YUNGAY-3_DIESEL | 3 | TER YUNGAY | CE01CF03G598 | TG | TG | SEN |  |  | 54.47 | 0.31 | 54.16 | DE01091-21 | 12-03-2021 | Sin información | 25 | 25 | no aplica | [18 empty] | DE01546-22 | DE01546-22 | 31-03-2022 | no aplica | no aplica | no aplica | no aplica | no aplica | no aplica | no aplica | no aplica | 0.99431 | 0.0056912 | 0.31
942 | YUNGAY-4_DIESEL | 4 | TER YUNGAY | CE01CF04G598 | TG | TG | SEN |  |  | 36.9 | 0.3 | 36.6 | DE00354-18 | 19-01-2018 | Sin información | 25 | 25 | no aplica | [18 empty] | DE01546-22 | DE01546-22 | 31-03-2022 | no aplica | no aplica | no aplica | no aplica | no aplica | no aplica | no aplica | no aplica | 0.99187 | 0.0081301 | 0.3
943 | YUNGAY-1_GNL | 5 | TER YUNGAY | CE01CF05G598 | TG | TG | SEN |  |  | 52.399 | 0 | 52.399 |  |  | Sin información | 25 | 25 | no aplica | [21 empty] | no aplica | no aplica | no aplica | no aplica | no aplica | no aplica | no aplica | no aplica | 1 | 0 | 0
944 | YUNGAY-2_GNL | 6 | TER YUNGAY | CE01CF06G598 | TG | TG | SEN |  |  | 52.092 | 0 | 52.092 |  |  | Sin información | 25 | 25 | no aplica | [21 empty] | no aplica | no aplica | no aplica | no aplica | no aplica | no aplica | no aplica | no aplica | 1 | 0 | 0
945 | YUNGAY-3_GNL | 7 | TER YUNGAY | CE01CF07G598 | TG | TG | SEN |  |  | 53.477 | 0 | 53.477 |  |  | Sin información | 25 | 25 | no aplica | [21 empty] | no aplica | no aplica | no aplica | no aplica | no aplica | no aplica | no aplica | no aplica | 1 | 0 | 0
946 | YUNGAY-4_GNL | 8 | TER YUNGAY | CE01CF08G598 | TG | TG | SEN | [32 empty] | no aplica | no aplica | no aplica | no aplica | no aplica | no aplica | no aplica | no aplica | #DIV/0! | #DIV/0! | #DIV/0!
948 | TOCOPILLA-TG1_DIESEL | 10 | TER TOCOPILLA | CE08CF10G216 | TG | TG | SEN | 29-04-1976 | 29-04-1976 | 20.52 | 0.097 | 20.423 | 6c.- Prueba Pmax - TG 1 y 2 - Aprobación prueba - 2016 | 01-09-2016 | 10 | 3 | 3 | no aplica | DE 00822-18 | 22-02-2018 | 3.9818 | 5.1529 | [00:12:00] | [00:00:36] | [00:04:24] | [00:03:24] | [00:01:36] | [00:18:00] | DE 03667-19 | 04-07-2019 | 5100 es a 3000 | 341.8 | 21 | 50 | no aplica | no aplica | DE01559-22 | DE01559-22 | 31-03-22 | no aplica | no aplica | no aplica | no aplica | no aplica | no aplica | no aplica | no aplica | 0.99527 | 0.0047271 | 0.097
949 | TOCOPILLA-TG2_DIESEL | 11 | TER TOCOPILLA | CE08CF11G216 | TG | TG | SEN | 25-03-1975 | 25-03-1975 | 20.52 | 0.097 | 20.423 | 6c.- Prueba Pmax - TG 1 y 2 - Aprobación prueba - 2016 | 01-09-2016 | 10 | 3 | 3 | no aplica | DE 00822-18 | 22-02-2018 | 3.9818 | 5.1529 | [00:12:00] | [00:00:36] | [00:04:24] | [00:03:24] | [00:01:36] | [00:18:00] | DE 03667-19 | 04-07-2019 | 5100 es a 3000 | 341.8 | 22 | 53 | no aplica | no aplica | DE01559-22 | DE01559-22 | 31-03-22 | no aplica | no aplica | no aplica | no aplica | no aplica | no aplica | no aplica | no aplica | 0.99527 | 0.0047271 | 0.097
950 | TOCOPILLA-TG3_DIESEL | 12 | TER TOCOPILLA | CE08CF12G216 | TG | TG | SEN | 01-10-1993 | 01-10-1993 | 36.4 | 0.3 | 36.1 | 6c.- Prueba Pmax - TG 3 con diesel - Aprobación prueba - 2016 | 06-09-2016 | 10 | 4 | 4 | no aplica | DE 00822-18 | 22-02-2018 | Sin Información | Sin Información | [00:09:00] | [00:01:00] | Sin Información | Sin Información | [00:01:00] | [00:25:00] | DE 02575-19 | 10-05-2019 | 5100 es a 3000 | 632.13 | 28 | 77 | no aplica | no aplica | 15c.- Prueba CEN TG3 - Formalización | DE 00163-20 | 15-01-2020 | no aplica | no aplica | no aplica | no aplica | no aplica | no aplica | no aplica | no aplica | 0.99176 | 0.0082418 | 0.3
951 | TOCOPILLA-TG3_GNL | 13 | TER TOCOPILLA | CE08CF13G216 | TG | TG | SEN | 01-10-1993 | 01-10-1993 | 36.23 | 0 | 36.23 | 6c.- Prueba Pmax - TG 3 con gas natural - Aprobación prueba - 2016 | 16-01-2017 | 10 | 4 | 4 | no aplica | DE 00822-18 | 22-02-2018 | Sin Información | Sin Información | [00:09:00] | [00:01:00] | Sin Información | Sin Información | [00:01:00] | [00:25:00] | DE 02575-19 | 10-05-2019 | 5100 es a 3000 | no aplica | 3939 | 11438 | no aplica | no aplica | 3c.- Prueba CEN - TG3 con gas natural - Aprobación prueba - 2016 | DE 00163-20 | 15-01-2020 | no aplica | no aplica | no aplica | no aplica | no aplica | no aplica | no aplica | no aplica | 1 | 0 | 0
952 | RENCA-1_DIESEL | 1 | TER RENCA | CE02CF01G434 | TG | TG | SEN |  |  | 52.115 | 4.072 | 48.043 | DE 05005-17 | 28-11-2017 | Sin información | 15 | 15 | no aplica | DE 01739-18 | 25-04-2018 |  |  | Frío:[15:10:00]/Tibio:[05:27:00]/Caliente:[01:00:00] | Frío:[01:31:00]/Tibio:[01:31:00]/Caliente:[01:31:00] |  | [00:18:00] | [00:09:00] | [00:20:00] | DE 03909-19 | 17-07-2019 | [9 empty] | no aplica | no aplica | no aplica | no aplica | no aplica | no aplica | no aplica | no aplica | 0.92187 | 0.078135 | 4.072
953 | RENCA-2_DIESEL | 2 | TER RENCA | CE02CF02G434 | TG | TG | SEN |  |  | 51.722 | 4.043 | 47.679 | DE 05005-17 | 28-11-2017 | Sin información | 15 | 15 | no aplica | DE 01739-18 | 25-04-2018 |  |  | Frío:[16:31:00]/Tibio:[06:12:00]/ Caliente:[01:00:00] | Frío:[01:48:00]/ Tibio:[01:48:00]/ Caliente:[01:48:00] |  | [00:26:00] | [00:07:00] | [00:20:00] | DE 03909-19 | 17-07-2019 | [9 empty] | no aplica | no aplica | no aplica | no aplica | no aplica | no aplica | no aplica | no aplica | 0.92183 | 0.078168 | 4.043
954 | NUEVAALDEAII-1_DIESEL | 1 | TER NUEVA ALDEA II | CE02CF01G002 | TG | TG | SEN |  |  | 9.8856 | 0.42833 | 10.3139 | DE06189-21 | 15-12-21 |  | 2 | 2 | no aplica | DE 03623-18 | 17-08-2018 |  |  | [00:17:00] | [00:01:00] |  | [00:03:00] | [00:01:00] | [00:22:00] | DE 03280-19 | 17-06-2019 | [6 empty] | DE06188-21 | DE06188-21 | 15-12-21 | no aplica | no aplica | no aplica | no aplica | no aplica | no aplica | no aplica | no aplica | 1.0433 | -0.043329 | -0.42833
956 | TARAPACA-TGTAR_DIESEL | 4 | TER TARAPACA | CE24CF04G021 | TG | TG | SEN | EN DESARROLLO (O&M ENEL) | EN DESARROLLO (O&M ENEL) | 20.044 | 0.022 | 20.022 | DE 00783-18 | 21-02-2018 | 4.53 | 3 | 3 | no aplica | DE 04244-17 | 04-10-2017 | 45.79 | 45.79 | [00:07:30] | [00:00:42] | [00:06:06] | [00:02:12] | [00:00:12] | [00:14:42] | DE 03768-19 | 09-07-2019 | [6 empty] | DE05381-21 | DE05381-21 | 26-10-2021 | no aplica | no aplica | no aplica | no aplica | no aplica | no aplica | no aplica | no aplica | 0.9989 | 0.0010976 | 0.022
957 | NEHUENCO-9B_GNL | 1 | TER NEHUENCO 9B | CE06CF01G004 | TG | Ciclos | SEN | 2002 | 2002 | 108 | 1.08 | 106.92 | Sin informacion | Sin informacion | no aplica | 60 | 13.4 | no aplica | DE 06078-18 | 27-12-2018 | 5 | 5 | [00:22:00] | [00:01:00] | [00:03:00] | [t(pn-mta):00:03:00] | [t(mta-mt): 00:04:17] | [00:01:17] | DE 03679-19 | 05-07-2019 |  |  |  |  | no aplica | no aplica | DE03769-19 | DE03769-19 | 05-07-2019 0:00:00 | no aplica | no aplica | no aplica | no aplica | no aplica | no aplica | no aplica | no aplica | 0.99 | 0.01 | 1.08
958 | NEHUENCO-9B_DIESEL | 2 | TER NEHUENCO 9B | CE06CF02G004 | TG | Ciclos | SEN | 2002 | 2002 | 92 | 0 | 92 | Sin informacion | Sin informacion | no aplica | 60 | 60 | no aplica | Sin Información | Sin Información | 5 | 5 | Sin Información | Sin Información | Sin Información | Sin Información | Sin Información | Sin Información | Sin Información | Sin Información |  |  |  |  | no aplica | no aplica | Sin Información | Sin Información | Sin Información | no aplica | no aplica | no aplica | no aplica | no aplica | no aplica | no aplica | no aplica | 1 | 0 | 0
959 | CALLECALLE_DIESEL | 1 | TER CALLE CALLE | CE14CF01G018 | Motores | Motores | SEN | 28-04-11 | 28-04-11 | 11.68 | 0.08 | 11.6 | DE01978-21 | 27-04-2021 | Sin información | 0.48 | 0.48 | no aplica | DE01081-21 | 12-03-2021 | 11.2 | 9.33 | [00:01:10] | [00:00:26] | [00:00:49] | [00:00:25] | [00:00:17] | [00:05:51] | DE05330-21 | 22-10-2021 | no aplica | no aplica | no aplica | no aplica | no aplica | no aplica | DE 02355-21 | DE 02355-21 | 18-05-2021 | no aplica | no aplica | no aplica | no aplica | no aplica | no aplica | no aplica | no aplica | 0.99315 | 0.0068493 | 0.08
960 | CENIZAS-1_DIESEL | 1 | TER CENIZAS | CE01CF01G039 | Motores | Motores | SEN |  |  | 4.605 | 0.21 | 4.4144 |  |  |  | 4 | 4 | no aplica | [21 empty] | no aplica | no aplica | no aplica | no aplica | no aplica | no aplica | no aplica | no aplica | 0.95861 | 0.04139 | 0.1906
961 | CENIZAS-2_DIESEL | 2 | TER CENIZAS | CE01CF02G039 | Motores | Motores | SEN |  |  | 5.29 | 0.21 | 5.08 | DE 03038-17 | 14-07-2017 |  | 5 | 5 | no aplica | DE 04839-18 | 19-10-2018 | [16 empty] | DE06298-22 | DE06298-22 | 27-12-2022 | no aplica | no aplica | no aplica | no aplica | no aplica | no aplica | no aplica | no aplica | 0.9603 | 0.039698 | 0.21
962 | CENIZAS-3_DIESEL | 3 | TER CENIZAS | CE01CF03G039 | Motores | Motores | SEN |  |  | 4.605 | 0.21 | 4.4144 |  |  |  | 4 | 4 | no aplica | [21 empty] | no aplica | no aplica | no aplica | no aplica | no aplica | no aplica | no aplica | no aplica | 0.95861 | 0.04139 | 0.1906
963 | CHILOE_DIESEL | 1 | TER CHILOE | CE05CF01G035 | Motores | Motores | SEN | 16-07-2008 | no aplica | 9.227 | 0.17 | 9.056 | DE03950-21 | 18-08-2021 | Sin información | 0.6 | 0.6 | no aplica | DE 04245-17 | 04-10-2017 | 0.25 | 0.25 | 00:01 | 00:03 | 00:01 | 00:01 | 00:03 | 00:05 | DE04200-19 | 31-07-2019 | no aplica | 1 | 3.5 | 6 | 36:00 | 24:00 | no aplica | no aplica | 18-08-2021 | no aplica | no aplica | no aplica | no aplica | no aplica | no aplica | no aplica | no aplica | 0.98147 | 0.018533 | 0.171
964 | CHUYACA_DIESEL | 1 | TER CHUYACA | CE10CF01G018 | Motores | Motores | SEN | Sin Antecedentes | Sin Antecedentes | 14.25 | 0.96 | 13.29 | DE01080-21 | 12-03-2021 | Sin información | 1.2 | 1.2 | no aplica | DE01082-21 | 12-03-2021 | 1.9 | 1.9 | [00:15:00] | [00:01:02] | [00:00:31] | [00:00:31] | [00:00:41] | [00:28:06] | DE05329-21 | 22-10-2021 | no aplica |  |  |  | no aplica | no aplica | DE01079-21 | DE01079-21 | 12-03-2021 | no aplica | no aplica | no aplica | no aplica | no aplica | no aplica | no aplica | no aplica | 0.93263 | 0.067368 | 0.96
965 | COLIHUES-1_HFO | 1 | TER COLIHUES | CE01CF01G066 | Motores | Motores | SEN |  |  | 11 | 0.4125 | 10.5875 |  |  |  | 7.5 | 7.5 | no aplica | DE 05640-18 | 26-11-2018 |  |  | Frío:[11:22:00] | Frío:[00:38:00] | Frío:[00:20:00] | [00:18:00] | [00:27:00] | [00:17:00] | DE06203-21 | 16-12-21 | [9 empty] | no aplica | no aplica | no aplica | no aplica | no aplica | no aplica | no aplica | no aplica | 0.9625 | 0.0375 | 0.4125
966 | COLIHUES-1_DIESEL | 2 | TER COLIHUES | CE01CF02G066 | Motores | Motores | SEN |  |  | 11 | 0.4125 | 10.5875 |  |  |  | 1.9 | 1.9 | no aplica | DE 06077-18 | 27-12-2018 |  |  | Frío:[11:22:00]/Caliente:[00:14:00] | Frío:[00:38:00]/Caliente:[00:38:00] | Frío:[00:20:00]/Caliente:[00:20:00] | [00:18:00] | [00:27:00] | [00:05:00] | DE06203-1 | 16-12-21 | [9 empty] | no aplica | no aplica | no aplica | no aplica | no aplica | no aplica | no aplica | no aplica | 0.9625 | 0.0375 | 0.4125
967 | COLIHUES-2_HFO | 3 | TER COLIHUES | CE01CF03G066 | Motores | Motores | SEN |  |  | 11 | 0.4125 | 10.5875 |  |  |  | 7.5 | 7.5 | no aplica | DE 05640-18 | 26-11-2018 |  |  | Frío:[11:22:00] | Frío:[00:38:00] | Frío:[00:20:00] | [00:18:00] | [00:27:00] | [00:17:00] | DE06203-21 | 16-12-21 | [9 empty] | no aplica | no aplica | no aplica | no aplica | no aplica | no aplica | no aplica | no aplica | 0.9625 | 0.0375 | 0.4125
968 | COLIHUES-2_DIESEL | 4 | TER COLIHUES | CE01CF04G066 | Motores | Motores | SEN |  |  | 11 | 0.4125 | 10.5875 |  |  |  | 1.9 | 1.9 | no aplica | DE 06077-18 | 27-12-2018 |  |  | Frío:[11:22:00]/Caliente:[00:14:00] | Frío:[00:38:00]/Caliente:[00:38:00] | Frío:[00:20:00]/Caliente:[00:20:00] | [00:18:00] | [00:27:00] | [00:05:00] | DE06203-1 | 16-12-21 | [9 empty] | no aplica | no aplica | no aplica | no aplica | no aplica | no aplica | no aplica | no aplica | 0.9625 | 0.0375 | 0.4125
969 | CONCON_DIESEL | 1 | TER CONCON | CE01CF01G031 | Motores | Motores | Sistema Eléctrico |  |  | 2.3 | 0 | 2.3 |  |  | Sin información | 0 | 0 | no aplica | [21 empty] | no aplica | no aplica | no aplica | no aplica | no aplica | no aplica | no aplica | no aplica | 1 | 0 | 0
970 | CONSTITUCION1_DIESEL | 1 | TER CONSTITUCION | CE01CF01G035 | Motores | Motores | SEN | 06-06-2007 | 06-06-2007 | 9.593 | 0.581 | 9.012 | DE03407-22 | 20-07-22 | Sin información | 1.12 | 1.12 | no aplica | DE 04245-17 | 04-10-2017 | no aplica | no aplica | no aplica | no aplica | no aplica | no aplica | no aplica | no aplica | no aplica | no aplica | no aplica | 50 | 20 | 120 | no aplica | no aplica | DE03406-22 | 20-07-22 | no aplica | no aplica | no aplica | no aplica | no aplica | no aplica | no aplica | no aplica | no aplica | 0.93944 | 0.060565 | 0.581
972 | DEGAÑ-NAVE5_DIESEL | 3 | TER DEGAÑ | CE01CF03G033 | Motores | Motores | SEN | 01-04-2022 0:00:00 | 01-04-2022 0:00:00 | 5.268 | 0 | 5.268 | DE 02150-18 | 28-05-2018 |  | 0.3 | 0.3 | no aplica |  |  |  |  | [00:04:00] | [00:03:00] |  | [00:03:00] | [00:02:00] | [00:05:00] | [8 empty] | Informe-Técnico-Final-Consumo-Específico-Central-Degan-2-Nave-5 | DE 03196-18 | 27-07-2018 | no aplica | no aplica | no aplica | no aplica | no aplica | no aplica | no aplica | no aplica | 1 | 0 | 0
973 | ELTOTORAL_DIESEL | 1 | TER EL TOTORAL | CE07CF01G031 | Motores | Motores | Sistema Eléctrico |  |  | 3.103 | 0 | 3.103 | DE04440-22 | 14-09-22 | Sin información | 0 | 0 | no aplica | [18 empty] | DE04441-22 | DE04441-22 | 14-09-22 | no aplica | no aplica | no aplica | no aplica | no aplica | no aplica | no aplica | no aplica | 1 | 0 | 0
974 | ESPERANZA-DS1_DIESEL | 2 | TER ESPERANZA | CE01CF02G034 | Motores | Motores | SEN |  |  | 1.5428 | 0.0036 | 1.5392 | DE00576-23 | 03-02-2023 |  | 1.12 | 1.12 | no aplica | DE 05640-18 | 26-11-2018 |  |  | [00:06:00] | [00:04:00] | [00:02:00] | [00:02:00] | [00:04:00] | [00:05:00] | DE 03910-19 | 17-07-2019 | [6 empty] | DE00576-23 | DE00576-23 | 03-02-2023 | no aplica | no aplica | no aplica | no aplica | no aplica | no aplica | no aplica | no aplica | 0.99767 | 0.0023334 | 0.0036
975 | ESPERANZA-DS2_DIESEL | 3 | TER ESPERANZA | CE01CF03G034 | Motores | Motores | SEN |  |  | 1.7093 | 0.0135 | 1.6958 | DE00576-23 | 03-02-2023 |  | 1.26 | 1.26 | no aplica | DE 05640-18 | 26-11-2018 |  |  | [00:06:00] | [00:04:00] | [00:02:00] | [00:02:00] | [00:04:00] | [00:05:00] | DE 03910-19 | 17-07-2019 | [6 empty] | DE00576-23 | DE00576-23 | 03-02-2023 | no aplica | no aplica | no aplica | no aplica | no aplica | no aplica | no aplica | no aplica | 0.9921 | 0.007898 | 0.0135
976 | ESPINOS_BL1_DIESEL | 1 | TER LOS ESPINOS | CE01CF01G042 | Motores | Motores | SEN |  |  | 100 | 0 | 100 |  |  | Sin información | 20 | 20 | no aplica | [21 empty] | no aplica | no aplica | no aplica | no aplica | no aplica | no aplica | no aplica | no aplica | 1 | 0 | 0
977 | ESPINOS_BL1+BL2_DIESEL | 2 | TER LOS ESPINOS | CE01CF02G042 | Motores | Motores | SEN |  |  | 20 | 0 | 20 |  |  | Sin información | 0 | 0 | no aplica | [21 empty] | no aplica | no aplica | no aplica | no aplica | no aplica | no aplica | no aplica | no aplica | 1 | 0 | 0
978 | LASVEGAS_DIESEL | 1 | TER LAS VEGAS | CE02CF01G031 | Motores | Motores | Sistema Eléctrico | 20-04-2007 |  | 2.209 | 0 | 2.209 | DE05768-21 | 17-11-2021 | Sin información | 0 | 0 | no aplica | [18 empty] | DE05768-21 | DE05768-21 | 17-11-2021 | no aplica | no aplica | no aplica | no aplica | no aplica | no aplica | no aplica | no aplica | 1 | 0 | 0
979 | LINARES_DIESEL | 1 | TER LINARES NORTE | CE09CF01G031 | Motores | Motores | Sistema Eléctrico |  |  | 0.467 | 0.003 | 0.464 | DE04443-22 | 14-09-2022 |  | 0.48 | 0.48 | no aplica | DE 04700-18 | 11-10-2018 |  |  | [00:01:30] | [00:00:00] | [00:01:30] | [00:01:00] | [00:00:00] | [00:01:30] | DE 03226-19 | 11-06-2019 | [6 empty] | DE04442-22 | DE04442-22 | 14-09-2022 | no aplica | no aplica | no aplica | no aplica | no aplica | no aplica | no aplica | no aplica | 0.99358 | 0.006424 | 0.003
980 | LOMALOSCOLORADOS | 1 | TER LOMA LOS COLORADOS | CE01CF01G059 | Motores | Motores | SEN | 27-01-2010 | 27-01-2010 | 2 | 0 | 2 | PENDIENTE (Prueba aún no solicitada por el Coordinador) | PENDIENTE (Prueba aún no solicitada por el Coordinador) | 0.4 | 0.4 | 0.4 | no aplica | DE 03621-18 | 17-08-2018 | PENDIENTE (Prueba aún no solicitada por el Coordinador) | PENDIENTE (Prueba aún no solicitada por el Coordinador) | PENDIENTE (Prueba aún no solicitada por el Coordinador) | PENDIENTE (Prueba aún no solicitada por el Coordinador) | PENDIENTE (Prueba aún no solicitada por el Coordinador) | PENDIENTE (Prueba aún no solicitada por el Coordinador) | PENDIENTE (Prueba aún no solicitada por el Coordinador) | PENDIENTE (Prueba aún no solicitada por el Coordinador) | PENDIENTE (En espera de carta de Aceptación por parte del Coordinador) | PENDIENTE (En espera de carta de Aceptación por parte del Coordinador) | no aplica | no aplica | no aplica | no aplica | no aplica | no aplica | 1368.88 | PENDIENTE (Prueba aún no solicitada por el Coordinador) | PENDIENTE (Prueba aún no solicitada por el Coordinador) | no aplica | no aplica | no aplica | no aplica | no aplica | no aplica | no aplica | no aplica | 1 | 0 | 0
981 | LOMALOSCOLORADOS_II | 1 | TER LOMA LOS COLORADOS II | CE02CF01G059 | Motores | Motores | SEN | 20-09-2011 | 20-09-2011 | 18.2 | 0 | 18.2 | PENDIENTE (Prueba aún no solicitada por el Coordinador) | PENDIENTE (Prueba aún no solicitada por el Coordinador) | 0.5 | 0.5 | 0.5 | no aplica | DE 03621-18 | 17-08-2018 | 0.48 | 0.45 | [00:05:00]-[00:10:00] | [00:00:55]-[00:01:00] | [00:01:50]-[00:02:00] | [00:01:50]-[00:02:00] | [00:00:55]-[00:01:00] | [00:00:15] | PENDIENTE (En espera de carta de Aceptación por parte del Coordinador) | PENDIENTE (En espera de carta de Aceptación por parte del Coordinador) | no aplica | no aplica | no aplica | no aplica | no aplica | no aplica | 15424 | PENDIENTE (Prueba aún no solicitada por el Coordinador) | PENDIENTE (Prueba aún no solicitada por el Coordinador) | no aplica | no aplica | no aplica | no aplica | no aplica | no aplica | no aplica | no aplica | 1 | 0 | 0
982 | MAULE_DIESEL | 1 | TER MAULE | CE06CF01G035 | Motores | Motores | SEN | 07-06-2007 |  | 6.099 | 0.14 | 5.959 | DE03409-22 | 20-07-22 | Sin información | 0.375 | 0.375 | no aplica | DE 04245-17 | 04-10-2017 | no aplica | no aplica | no aplica | no aplica | no aplica | no aplica | no aplica | no aplica | no aplica | no aplica | no aplica | 50 | 30 | 120 | no aplica |  | DE03408-22 | DE03408-22 | 20-07-22 | no aplica | no aplica | no aplica | no aplica | no aplica | no aplica | no aplica | no aplica | 0.97705 | 0.022955 | 0.14
983 | OLIVOS_BL1_DIESEL | 1 | TER OLIVOS | CE02CF01G042 | Motores | Motores | SEN |  |  | 90 | 0 | 90 |  |  | Sin información | 20 | 20 | no aplica | [21 empty] | no aplica | no aplica | no aplica | no aplica | no aplica | no aplica | no aplica | no aplica | 1 | 0 | 0
984 | OLIVOS_BL1+BL2_DIESEL | 2 | TER OLIVOS | CE02CF02G042 | Motores | Motores | SEN |  |  | 25.2 | 0 | 25.2 |  |  | Sin información | 0 | 0 | no aplica | [21 empty] | no aplica | no aplica | no aplica | no aplica | no aplica | no aplica | no aplica | no aplica | 1 | 0 | 0
985 | PENON_DIESEL | 1 | TER EL PEÑON | CE04CF01G041 | Motores | Motores | SEN | 23-07-2009 | 23-07-2009 | 80 | 0.162 | 79.838 | 813/2009 | 29-10-2009 | Sin información | 20 | 20 | no aplica | DE 04838-18 | 19-10-2018 | 20.25 | 20.25 | 00:01 | 00:03 | 00:01 | 00:01 | 00:01 | 00:05 | DE 03833-19 | 11-07-2019 |  |  |  |  | no aplica | no aplica |  |  |  | no aplica | no aplica | no aplica | no aplica | no aplica | no aplica | no aplica | no aplica | 0.99797 | 0.002025 | 0.162
986 | PLACILLA_DIESEL | 1 | TER PLACILLA | CE06CF01G031 | Motores | Motores | Sistema Eléctrico |  |  | 2.4 | 0 | 2.4 | DE04516-21 |  | Sin información | 0 | 0 | no aplica | [21 empty] | no aplica | no aplica | no aplica | no aplica | no aplica | no aplica | no aplica | no aplica | 1 | 0 | 0
987 | TRINCAO_DIESEL | 1 | TER TRINCAO | CE11CF01G402 | Motores | Motores | SEN | 21-05-2019 | 21-05-2019 | 18.03 | 0.51 | 17.52 | DE 02757-19 | 24-05-2019 | no aplica | 0.54 | 0.54 | no aplica | DE 04232-18 | 12-09-2018 | 18 | 18 | [00:11] | [00:03] | [00:02] | [00:03] | [00:02] | [00:05] | DE 04649-18 | 05-10-2018 | no aplica | 216 | 49.4 | 59.2 | no aplica | no aplica | P012330-2-GE-INF-00004_0-Informe-CEN-Quellón-II | DE 02758-19 | 22-05-2019 | no aplica | no aplica | no aplica | no aplica | no aplica | no aplica | no aplica | no aplica | 0.97171 | 0.028286 | 0.51
988 | QUINTAY_DIESEL | 1 | TER QUINTAY | CE05CF01G031 | Motores | Motores | Sistema Eléctrico |  |  | 3 | 0 | 3 |  |  | Sin información | 0 | 0 | no aplica | [21 empty] | no aplica | no aplica | no aplica | no aplica | no aplica | no aplica | no aplica | no aplica | 1 | 0 | 0
989 | SANGREGORIO_DIESEL | 1 | TER SAN GREGORIO | CE08CF01G031 | Motores | Motores | Sistema Eléctrico |  |  | 0.425 | 0.003 | 0.422 | DE04444-22 | 14-09-2022 |  | 0.48 | 0.48 | no aplica | DE 04700-18 | 11-10-2018 |  |  | [00:01:30] | [00:00:00] | [00:02:00] | [00:01:00] | [00:00:00] | [00:02:30] | DE 03226-19 | 11-06-2019 | [6 empty] | DE04445-22 | DE04445-22 | 14-09-2022 | no aplica | no aplica | no aplica | no aplica | no aplica | no aplica | no aplica | no aplica | 0.99294 | 0.0070588 | 0.003
990 | TENO_DIESEL | 1 | TER TENO | CE03CF01G041 | Motores | Motores | SEN | 07-05-2009 | 28-05-2009 | 59 | 0.118 | 58.882 | no aplica | no aplica | Sin información | 20 | 20 | no aplica | DE04838-18 | 19-10-2018 | 14.75 | 14.75 | 00:01 | 00:03 | 00:01 | 00:01 | 00:01 | 00:05 | DE 03833-19 | 11-07-2019 |  |  |  |  | no aplica | no aplica |  |  |  | no aplica | no aplica | no aplica | no aplica | no aplica | no aplica | no aplica | no aplica | 0.998 | 0.002 | 0.118
991 | TERMOPACIFICO_DIESEL | 1 | TER TERMOPACIFICO | CE01CF01G052 | Motores | Motores | SEN | 15-11-2009 0:00:00 | 03-04-2009 0:00:00 | 95.6106 | 0.0483 | 95.5623 | DE 04204-19 | 01-08-2019 | Sin información | 5 | 5 | no aplica | DE 04597-18 | 03-10-2018 |  |  | [00:05:00] | [00:15:00] |  | [00:05:00] | [00:02:00] | [00:02.00] | DE 03628-19 | 01-07-2019 0:00:00 | no aplica | 1000 |  |  | no aplica | no aplica | DE01214-22 | DE01214-22 | 15-03-2022 | no aplica | no aplica | no aplica | no aplica | no aplica | no aplica | no aplica | no aplica | 0.99949 | 0.00050517 | 0.0483
992 | TRAPEN_DIESEL | 1 | TER TRAPEN | CE01CF01G041 | Motores | Motores | SEN | 24-02-2009 | 24-02-2009 | 81 | 0.162 | 80.838 | no aplica | no aplica | Sin información | 1.296 | 1.296 | no aplica | DE 03959-18 | 05-09-2018 | 20.25 | 20.25 | 00:01 | 00:03 | 00:01 | 00:01 | 00:01 | 00:05 | DE 03833-19 | 11-07-2019 |  |  |  |  | no aplica | no aplica |  |  |  | no aplica | no aplica | no aplica | no aplica | no aplica | no aplica | no aplica | no aplica | 0.998 | 0.002 | 0.162
993 | ARICA-GMAR-1_DIESEL | 1 | TER ARICA | CE02CF01G216 | Motores | Motores | SEN | 1973 | 01-04-1973 | 2.1682 | 0.02124 | 2.147 | DE 03604-18 | 16-08-2018 | Sin información | 1.622 | 1.622 | no aplica | DE 04499-18 | 28-09-2018 | 0.16 | 0.16 | Frío:[00:03:00]/Caliente:[00:03:00] | Frío:[00:10:12]/Caliente:[00:03:00] | Frío: [00:10:00]/Caliente:[00:04:00] | [00:01:00] | [00:01:12] | [00:04:48] | DE 03670-17 | 24-08-2017 | 1:1 | 492 | 60 | 72 | no aplica | no aplica | Informe-Técnico-Final-Prueba-de-Consumo-Específico-Neto-de-Central-Diésel-Arica_GMAR | DE 00173-19 | 09-01-2019 | no aplica | no aplica | no aplica | no aplica | no aplica | no aplica | no aplica | no aplica | 0.9902 | 0.0097961 | 0.02124
994 | ARICA-M1AR-1_DIESEL | 5 | TER ARICA | CE02CF05G216 | Motores | Motores | SEN | 1954 | 01-04-1954 | 0.92407 | 0.05828 | 0.86579 | DE 03604-18 | 16-08-2018 | no aplica | 0.765 | 0.765 | no aplica | DE 04499-18 | 28-09-2018 | 0.089 | 0.089 | Frío:[00:01:12]/Caliente:[00:01:12] | Frío:[00:10:12]/Caliente:[00:03:00] | Frío: [00:10:00]/Caliente:[00:03:00] | [00:01:00] | [00:01:12] | [00:01:12] | DE 03670-17 | 24-08-2017 | 1:1 | 1500 | 60 | 72 | no aplica | no aplica | Informe-Técnico-Final-Prueba-de-Consumo-Específico-Neto-de-Central-Diésel-Arica_M1AR | DE 00173-19 | 09-01-2019 | no aplica | no aplica | no aplica | no aplica | no aplica | no aplica | no aplica | no aplica | 0.93693 | 0.063069 | 0.05828
995 | ARICA-M2AR-1_DIESEL | 8 | TER ARICA | CE02CF08G216 | Motores | Motores | SEN | 1964 | 01-05-1962 | 1.1095 | 0.0629 | 1.0466 | DE 03604-18 | 16-08-2018 | no aplica | 1.13 | 1.13 | no aplica | DE 04499-18 | 28-09-2018 | 0.126 | 0.126 | Frío:[00:01:12]/Caliente:[00:01:12] | Frío:[00:10:12]/Caliente:[00:03:00] | Frío: [00:10:00]/Caliente:[00:03:00] | [00:01:00] | [00:01:12] | [00:01:12] | DE 03670-17 | 24-08-2017 | 1:1 | 1500 | 60 | 72 | no aplica | no aplica | Informe-Técnico-Final-Prueba-de-Consumo-Específico-Neto-de-Central-Diésel-Arica_M2AR | DE 00173-19 | 09-01-2019 | no aplica | no aplica | no aplica | no aplica | no aplica | no aplica | no aplica | no aplica | 0.94331 | 0.056695 | 0.0629
1003 | MANTOSBLANCOS-MIMB_DIESEL | 1 | TER MANTOS BLANCOS | CE01CF01L123 | Motores | Motores | SEN | Pendiente | Pendiente | 25.527 | 0.564 | 24.963 | DE 05763-18 | 04-12-2018 | no aplica | 6 | 6 | no aplica | Pendiente | Pendiente | 0.3 | Pendiente | 18 | 7 | 2 | 2 | 12 | 13 | Pendiente | Pendiente | Pendiente | 500 | Pendiente | Pendiente | Pendiente | Pendiente | Pendiente | Pendiente | Pendiente | no aplica | no aplica | no aplica | no aplica | no aplica | no aplica | no aplica | no aplica | 0.97791 | 0.022094 | 0.564
1009 | UJINA-1_FO | 1 | TER UJINA | CE01CF01L117 | Motores | Motores | SEN | 30-03-2016 0:00:00 | 30-03-2016 0:00:00 | 6.97 | 0.26 | 6.71 | DE 02088-19 | 16-04-2019 |  | 5.36 | 5.36 | no aplica | DE 05775-18 | 04-12-2018 | 0.5 | 1.12 | 0.010417 | 0.025 | [6 empty] | Sin información | HFO 4000m3 Diesel 800 m3 | 566 | 600 | N/A | N/A | SO-074_InfoT_CEN_V3_COORDINADOR_ELEC_UJINA_Rev2_gbo5khp4 | DE 02508-19 | 07-05-2019 | no aplica | no aplica | no aplica | no aplica | no aplica | no aplica | no aplica | no aplica | 0.9627 | 0.037303 | 0.26
1010 | UJINA-2_FO | 2 | TER UJINA | CE01CF02L117 | Motores | Motores | SEN | 30-03-2016 0:00:00 | 30-03-2016 0:00:00 | 7.06 | 0.24 | 6.82 | DE 02088-19 | 16-04-2019 |  | 5.36 | 5.36 | no aplica | DE 05775-18 | 04-12-2018 | 0.5 | 1.12 | 0.010417 | 0.025 | [6 empty] | Sin información | HFO 4000m3 Diesel 800 m3 | 566 | 600 | N/A | N/A | SO-074_InfoT_CEN_V3_COORDINADOR_ELEC_UJINA_Rev2_gbo5khp4 | DE 02508-19 | 07-05-2019 | no aplica | no aplica | no aplica | no aplica | no aplica | no aplica | no aplica | no aplica | 0.96601 | 0.033994 | 0.24
1011 | UJINA-3_FO | 3 | TER UJINA | CE01CF03L117 | Motores | Motores | SEN | 30-03-2016 0:00:00 | 30-03-2016 0:00:00 | 7.06 | 0.47 | 6.59 | DE 02088-19 | 16-04-2019 |  | 5.36 | 5.36 | no aplica | DE 05775-18 | 04-12-2018 | 0.5 | 1.12 | 0.010417 | 0.025 | [6 empty] | Sin información | HFO 4000m3 Diesel 800 m3 | 566 | 600 | N/A | N/A | SO-074_InfoT_CEN_V3_COORDINADOR_ELEC_UJINA_Rev2_gbo5khp4 | DE 02508-19 | 07-05-2019 | no aplica | no aplica | no aplica | no aplica | no aplica | no aplica | no aplica | no aplica | 0.93343 | 0.066572 | 0.47
1012 | UJINA-4_FO | 4 | TER UJINA | CE01CF04L117 | Motores | Motores | SEN | 30-03-2016 0:00:00 | 30-03-2016 0:00:00 | 7.07 | 0.45 | 6.62 | DE 02088-19 | 16-04-2019 |  | 5.36 | 5.36 | no aplica | DE 05775-18 | 04-12-2018 | 0.5 | 1.12 | 0.010417 | 0.025 | [6 empty] | Sin información | HFO 4000m3 Diesel 800 m3 | 566 | 600 | N/A | N/A | SO-074_InfoT_CEN_V3_COORDINADOR_ELEC_UJINA_Rev2_gbo5khp4 | DE 02508-19 | 07-05-2019 | no aplica | no aplica | no aplica | no aplica | no aplica | no aplica | no aplica | no aplica | 0.93635 | 0.063649 | 0.45
1013 | UJINA-5_FO | 5 | TER UJINA | CE01CF05L117 | Motores | Motores | SEN | 30-03-2016 |  | 8.9 | 0.2046 | 8.6954 |  |  |  | 7.12 | 7.12 | no aplica | DE 05775-18 | 04-12-2018 | 0.6 | 2.2 | 0.010417 | 0.025 | [6 empty] | Sin información | HFO 4000m3 Diesel 800 m3 | 566 | 600 | N/A | N/A | SO-074_InfoT_CEN_V3_COORDINADOR_ELEC_UJINA_Rev2_gbo5khp4 | DE 02508-19 | 07-05-2019 | no aplica | no aplica | no aplica | no aplica | no aplica | no aplica | no aplica | no aplica | 0.97701 | 0.022989 | 0.2046
1014 | UJINA-6_FO | 6 | TER UJINA | CE01CF06L117 | Motores | Motores | SEN | 30-03-2016 |  | 8.9 | 0.2046 | 8.6954 |  |  |  | 7.12 | 7.12 | no aplica | DE 05775-18 | 04-12-2018 | 0.6 | 2.2 | 0.010417 | 0.025 | [6 empty] | Sin información | HFO 4000m3 Diesel 800 m3 | 566 | 600 | N/A | N/A | SO-074_InfoT_CEN_V3_COORDINADOR_ELEC_UJINA_Rev2_gbo5khp4 | DE 02508-19 | 07-05-2019 | no aplica | no aplica | no aplica | no aplica | no aplica | no aplica | no aplica | no aplica | 0.97701 | 0.022989 | 0.2046
1015 | INACAL-1_DIESEL | 1 | TER INACAL | CE02CF01G077 | Motores | Motores | SEN |  |  | 1.5731 | 0.0764 | 1.4967 | DE 00992-18 | 06-03-2018 | no aplica | 0.85 | 0.85 | no aplica | DE00030-21 | 05-01-2021 | [19 empty] | no aplica | no aplica | no aplica | no aplica | no aplica | no aplica | no aplica | no aplica | 0.95143 | 0.048567 | 0.0764
1016 | AGUASBLANCAS-AGB1_DIESEL | 1 | TER AGUAS BLANCAS | CE01CF01G064 | Motores | Motores | SEN | 01-04-2013 | 01-04-2013 | 0.914 | 0 | 0.914 | DE 00782-18 | 20-02-2018 | Sin información | 0.457 | 0.457 | no aplica | CDEC-SING N° 1265/2015; DE04714-20 | 10-09-2015; 11/09/2020 | 4 | 4 | 00:05 | 00:03 | 00:02 | 00:02 | 00:03 | 00:05 | DE 05535-20 | 23-10-2020 | no aplica | 100 | 324 | no aplica | no aplica | no aplica | 0.26248 | DE 06915-20 | 30-12-2020 | no aplica | no aplica | no aplica | no aplica | no aplica | no aplica | no aplica | no aplica | 1 | 0 | 0
1017 | TECNET-1_DIESEL | 1 | TER LA PORTADA | CE01CF01G243 | Motores | Motores | SEN | 09-08-2014 | 01-08-2014 | 1.003 | 0.0141 | 0.989 | DE 00158-18 | 09-01-2018 | no aplica | 0.25 | 0.25 | no aplica | DE 00856-18 | 26-02-2018 |  |  | [00:09:37] | [00:00:08] | [00:00:23] | [00:00:23] | [00:00:06] | [00:05:25] | DE 04707-19 | 28-08-2019 | [9 empty] | no aplica | no aplica | no aplica | no aplica | no aplica | no aplica | no aplica | no aplica | 0.98604 | 0.013958 | 0.014
1018 | RAPEL-1 | 1 | HE RAPEL | CE12CF01G021 | EMBALSE | Embalse | SEN | 1968 |  | 75.6 | 0.27216 | 75.3278 |  |  | Sin información | 45 | 45 | no aplica | DE 03606-18 | 16-08-2018 |  |  | [00:01:43] | [00:00:51] |  |  | [00:00:54] | [00:06:54] | DE 05582-19 | 15-10-2019 | no aplica | no aplica | no aplica | no aplica | no aplica | no aplica | no aplica | no aplica |  | 290671000 | 105 | 105 | 100.5 | 94 | Sin información | 0.62553 | Sin información | 0.9964 | 0.0036005 | 0.2722
1019 | RAPEL-2 | 2 | HE RAPEL | CE12CF02G021 | EMBALSE | Embalse | SEN | 1968 |  | 75.6 | 0.27216 | 75.3278 |  |  | Sin información | 40 | 40 | no aplica | DE 03606-18 | 16-08-2018 |  |  | [00:01:27] | [00:01:37] |  |  | [00:00:49] | [00:07:44] | DE 05582-19 | 15-10-2019 | no aplica | no aplica | no aplica | no aplica | no aplica | no aplica | no aplica | no aplica |  | 290671000 | 105 | 105 | 100.5 | 94 | Sin información | 0.62553 | Sin información | 0.9964 | 0.0036005 | 0.2722
1020 | RAPEL-3 | 3 | HE RAPEL | CE12CF03G021 | EMBALSE | Embalse | SEN | 1968 |  | 75.6 | 0.27216 | 75.3278 |  |  | Sin información | 45 | 45 | no aplica | DE 03606-18 | 16-08-2018 |  |  | [00:01:31] | [00:01:45] |  |  | [00:00:48] | [00:08:08] | DE 05582-19 | 15-10-2019 | no aplica | no aplica | no aplica | no aplica | no aplica | no aplica | no aplica | no aplica |  | 290671000 | 105 | 105 | 100.5 | 94 | Sin información | 0.62553 | Sin información | 0.9964 | 0.0036005 | 0.2722
1021 | RAPEL-4 | 4 | HE RAPEL | CE12CF04G021 | EMBALSE | Embalse | SEN | 1968 |  | 75.6 | 0.27216 | 75.3278 |  |  | Sin información | 40 | 40 | no aplica | DE 03606-18 | 16-08-2018 |  |  | [00:02:22] | [00:02:38] |  |  | [00:00:50] | [00:08:12] | DE 05582-19 | 15-10-2019 | no aplica | no aplica | no aplica | no aplica | no aplica | no aplica | no aplica | no aplica |  | 290671000 | 105 | 105 | 100.5 | 94 | Sin información | 0.62553 | Sin información | 0.9964 | 0.0036005 | 0.2722
1022 | RAPEL-5 | 5 | HE RAPEL | CE12CF05G021 | EMBALSE | Embalse | SEN | 1968 |  | 75.6 | 0.27216 | 75.3278 |  |  | Sin información | 40 | 40 | no aplica | DE03846-20-Carta-Aceptación-Mínimo-Técnico-Unidad-Rapel-5 | [9 empty] | DE05170-20 |  | no aplica | no aplica | no aplica | no aplica | no aplica | no aplica | no aplica | no aplica |  | 290671000 | 105 | 105 | 100.5 | 94 | Sin información | 0.62553 | Sin información | 0.9964 | 0.0036005 | 0.2722
1023 | CIPRESES-1 | 1 | HE CIPRESES | CE04CF01G021 | EMBALSE | Embalse | SEN |  |  | 33.6411 | 0.0917 | 33.1947 | DE03186-22 | 07-07-2022 | Sin información | 0 | 0 | no aplica | DE 01606-18 | 17-04-2018 |  |  | [00:05:55] | [00:00:00] |  |  | [00:00:00] | [01:00:34] | DE 05582-19 | 15-10-2019 | no aplica | no aplica | no aplica | no aplica | no aplica | no aplica | no aplica | no aplica |  | 167935421.7812 | 1318 | 1318 | 1282.8 | 1280 | Sin información | 1282.8 | Sin información | 0.98673 | 0.013269 | 0.4464
1024 | CIPRESES-2 | 2 | HE CIPRESES | CE04CF02G021 | EMBALSE | Embalse | SEN |  |  | 33.4736 | 0.0917 | 33.0272 | DE03186-22 | 07-07-2022 | Sin información | 20 | 20 | no aplica | DE 03278-18 | 27-07-2018 |  |  | [00:05:27] | [00:02:54] |  |  | [00:02:00] | [00:58:50] | DE 05582-19 | 15-10-2019 | no aplica | no aplica | no aplica | no aplica | no aplica | no aplica | no aplica | no aplica |  | 167935421.7812 | 1318 | 1318 | 1282.8 | 1280 | Sin información | 1282.8 | Sin información | 0.98666 | 0.013336 | 0.4464
1025 | CIPRESES-3 | 3 | HE CIPRESES | CE04CF03G021 | EMBALSE | Embalse | SEN |  |  | 30.866 | 0.0917 | 30.4196 | DE03186-22 | 07-07-2022 | Sin información | 0 | 0 | no aplica | DE 01606-18 | 17-04-2018 |  |  | [00:05:41] | [00:00:00] |  |  | [00:00:00] | [00:58:40] | DE 05582-19 | 15-10-2019 | no aplica | no aplica | no aplica | no aplica | no aplica | no aplica | no aplica | no aplica |  | 167935421.7812 | 1318 | 1318 | 1282.8 | 1280 | Sin información | 1282.8 | Sin información | 0.98554 | 0.014463 | 0.4464
1026 | PEHUENCHE-1 | 1 | HE PEHUENCHE | CE03CF01G017 | EMBALSE | Embalse | SEN |  |  | 286.99 | 1.77 | 285.22 | DE00597-23 | 03-02-2023 | Sin información | 126 | 126 | no aplica | DE 02624-18 | 22-06-2018 |  |  | [00:08:51] | [00:03:55] |  |  | [00:04:56] | [00:10:02] | DE 05756-19 | 23-10-2019 | no aplica | no aplica | no aplica | no aplica | no aplica | no aplica | no aplica | no aplica | no aplica | 27060977.3 | 648 | 648 | 641 | 639 | Sin información | 1.7702 | Sin información | 0.99383 | 0.0061675 | 1.77
1027 | PEHUENCHE-2 | 2 | HE PEHUENCHE | CE03CF02G017 | EMBALSE | Embalse | SEN |  |  | 286.47 | 1.77 | 284.7 | DE00597-23 | 03-02-2023 | Sin información | 126 | 126 | no aplica | DE 02624-18 | 22-06-2018 |  |  | [00:06:47] | [00:04:08] |  |  | [00:07:36] | [00:10:49] | DE 05756-19 | 23-10-2019 | no aplica | no aplica | no aplica | no aplica | no aplica | no aplica | no aplica | no aplica | no aplica | 27060977.3 | 648 | 648 | 641 | 639 | Sin información | 1.7702 | Sin información | 0.99382 | 0.0061787 | 1.77
1028 | COLBUN-1 | 1 | HE COLBUN | CE01CF01G004 | EMBALSE | Embalse | SEN | 1985 | 1985 | 231.2 | 3 | 228.2 | DE 01180-19 | 27-02-2019 | Sin información | 100 | 100 | no aplica | DE 01100-18 | 12-03-2018 | 41.4 | 34.89 | [00:06:57] | [00:02:25] | [00:03:19] | [00:02:52] | [00:02:52] | [00:20:30] | DE 04697-19 | 28-08-2019 | no aplica | no aplica | no aplica | no aplica | no aplica | no aplica | no aplica | no aplica | no aplica | 1171621613.0988 | 437 | 437 | 397 | 397 | Sin información | 1.4748 | Sin información | 0.98702 | 0.012976 | 3
1029 | COLBUN-2 | 2 | HE COLBUN | CE01CF02G004 | EMBALSE | Embalse | SEN | 1985 | 1985 | 232 | 3 | 229 | DE 01180-19 | 27-02-2019 | Sin información | 100 | 100 | no aplica | DE 01100-18 | 12-03-2018 | 41.4 | 34.89 | [00:10:59] | [00:05:25] | [00:07:25] | [00:09:19] | [00:03:31] | [00:21:39] | DE 04697-19 | 28-08-2019 | no aplica | no aplica | no aplica | no aplica | no aplica | no aplica | no aplica | no aplica | no aplica | 1171621613.0988 | 437 | 437 | 397 | 397 | Sin información | 1.4748 | Sin información | 0.98707 | 0.012931 | 3
1030 | ELTORO-1 | 1 | HE EL TORO | CE07CF01G021 | EMBALSE | Pasada | SEN |  |  | 113.437 | 1.682 | 111.755 | DE00596-23 | 03-02-2023 | Sin información | 0 | 0 | no aplica | DE 01606-18 | 17-04-2018 |  |  | [00:04:59] | [00:00:00] |  |  | [00:00:00] | [00:32:31] | DE 05582-19 | 15-10-2019 | no aplica | no aplica | no aplica | no aplica | no aplica | no aplica | no aplica | no aplica |  | 5582000000 | 1368 | 1368 | 1300 | 1300 | Sin información | 4.7974 | Sin información | 0.98517 | 0.014828 | 1.682
1031 | ELTORO-2 | 2 | HE EL TORO | CE07CF02G021 | EMBALSE | Pasada | SEN |  |  | 110 |  |  |  |  | Sin información | 0 | 0 | no aplica | DE 01606-18 | 17-04-2018 |  |  | [00:04:05] | [00:00:00] |  |  | [00:00:00] | [00:31:47] | DE 05582-19 | 15-10-2019 | no aplica | no aplica | no aplica | no aplica | no aplica | no aplica | no aplica | no aplica |  | 5582000000 | 1368 | 1368 | 1300 | 1300 | Sin información | 4.7974 | Sin información | 0 | 1 | 110
1032 | ELTORO-3 | 3 | HE EL TORO | CE07CF03G021 | EMBALSE | Pasada | SEN |  |  | 113.458 | 1.786 | 111.672 | DE00596-23 | 03-02-2023 | Sin información | 0 | 0 | no aplica | DE 01606-18 | 17-04-2018 |  |  | [00:04:10] | [00:00:00] |  |  | [00:00:00] | [00:32:16] | DE 05582-19 | 15-10-2019 | no aplica | no aplica | no aplica | no aplica | no aplica | no aplica | no aplica | no aplica |  | 5582000000 | 1368 | 1368 | 1300 | 1300 | Sin información | 4.7974 | Sin información | 0.98426 | 0.015742 | 1.786
1033 | ELTORO-4 | 4 | HE EL TORO | CE07CF04G021 | EMBALSE | Pasada | SEN |  |  | 113.201 | 1.944 | 111.257 | DE00596-23 | 03-02-2023 | Sin información | 0 | 0 | no aplica | DE 01606-18 | 17-04-2018 |  |  | [00:04:45] | [00:00:00] |  |  | [00:00:00] | [00:32:26] | DE 05582-19 | 15-10-2019 | no aplica | no aplica | no aplica | no aplica | no aplica | no aplica | no aplica | no aplica |  | 5582000000 | 1368 | 1368 | 1300 | 1300 | Sin información | 4.7974 | Sin información | 0.98283 | 0.017173 | 1.944
1034 | RALCO-1 | 5 | HE RALCO | CE11CF05G021 | EMBALSE | Embalse | SEN | 06-09-2004 0:00:00 |  | 389.5383 | 0.2095 | 387.1596 | DE03373-22 | 18-07-2022 | Sin información | 90 | 90 | no aplica | DE 01606-18 | 17-04-2018 | 141.81 | 141.81 | [00:05:18] | [00:10:39] | [00:02:07] | [00:02:07] | [00:01:01] | [00:07:37] | DE 05582-19 | 15-10-2019 | no aplica | no aplica | no aplica | no aplica | no aplica | no aplica | no aplica | no aplica | no aplica | 764100679 | 725 | 725 | 692 | 598 | Sin información | 1.6103 | Sin información | 0.99389 | 0.0061065 | 2.3787
1035 | RALCO-2 | 1 | HE RALCO | CE11CF01G021 | EMBALSE | Embalse | SEN | 06-09-2004 0:00:00 |  | 390.9468 | 0.2095 | 388.152 | DE03373-22 | 18-07-2022 | Sin información | 90 | 90 | no aplica | DE 01606-18 | 17-04-2018 | 150.25 | 150.25 | [00:03:20] | [00:04:00] | [00:01:24] | [00:01:24] | [00:03:12] | [00:08:13] | DE 05582-19 | 15-10-2019 | no aplica | no aplica | no aplica | no aplica | no aplica | no aplica | no aplica | no aplica | no aplica | 764100679 | 725 | 725 | 692 | 598 | Sin información | 1.6103 | Sin información | 0.99285 | 0.0071488 | 2.7948
1036 | CANUTILLAR-1 | 1 | HE CANUTILLAR | CE13CF01G004 | EMBALSE | Embalse | SEN | 1990 | 1990 | 86 | 0.215 | 85.785 | Sin informacion | Sin informacion | Sin información | 40 | 40 | no aplica | DE 01100-18 | 12-03-2018 | 15 | 15 | [00:02:27] | [00:02:40] | [00:02:00] | [00:02:00] | [00:02:40] | [00:16:30] | DE 04697-19 | 28-08-2019 | no aplica | no aplica | no aplica | no aplica | no aplica | no aplica | no aplica | no aplica | no aplica | 975430700 | 243 | 243 | 222 | 220 | Sin información | 1.9879 | Sin información | 0.9975 | 0.0025 | 0.215
1037 | CANUTILLAR-2 | 2 | HE CANUTILLAR | CE13CF02G004 | EMBALSE | Embalse | SEN | 1990 | 1990 | 86 | 0.215 | 85.785 | Sin informacion | Sin informacion | Sin información | 40 | 40 | no aplica | DE 01100-18 | 12-03-2018 | 15 | 15 | [00:02:44] | [00:02:40] | [00:02:40] | [00:02:00] | [00:02:40] | [00:15:24] | DE 04697-19 | 28-08-2019 | no aplica | no aplica | no aplica | no aplica | no aplica | no aplica | no aplica | no aplica | no aplica | 975430700 | 243 | 243 | 222 | 220 | Sin información | 1.9879 | Sin información | 0.9975 | 0.0025 | 0.215
1038 | ALFALFAL-1 | 1 | HP ALFALFAL | CE01CF01G010 | PASADA | Pasada | SEN | 00-05-1991 | 00-05-1991 | 89 | 1.35 | 88778 | No diponible | No diponible | no aplica | no aplica | 0 | no aplica | DE 04349-19 | 12-08-2019 | 2 | 2 | [00:06:00] | [00:00:00] | [00:30:00] | [00:30:00] | [00:00:00] | [00:36:00] | DE 04349-19 | 28-08-2019 | no aplica | no aplica | no aplica | no aplica | no aplica | no aplica | no aplica | no aplica | no aplica | Sin información | Sin información | Sin información | Sin información | Sin información | Sin información | Sin información | Sin información | 997.5056 | -996.5056 | -88689
1039 | ALFALFAL-2 | 2 | HP ALFALFAL | CE01CF02G010 | PASADA | Pasada | SEN | 00-07-1991 | 00-07-1991 | 89 | 1.35 | 88778 | No diponible | No diponible | no aplica | no aplica | 0 | no aplica | DE 04349-19 | 12-08-2019 | 2 | 2 | [00:06:00] | [00:00:00] | [00:30:00] | [00:30:00] | [00:00:00] | [00:36:00] | DE 04349-19 | 28-08-2019 | no aplica | no aplica | no aplica | no aplica | no aplica | no aplica | no aplica | no aplica | no aplica | Sin información | Sin información | Sin información | Sin información | Sin información | Sin información | Sin información | Sin información | 997.5056 | -996.5056 | -88689
1040 | ANGOSTURA-1 | 1 | HE ANGOSTURA | CE15CF01G004 | PASADA_SERIE | Pasada | SEN | 2014 | 2014 | 140 |  | 140.4 | Sin informacion | Sin informacion | Sin información | 74 | 74 | no aplica | DE 04721-19 | 28-08-2019 | 22.8 | 22.8 | [00:04:42] | [00:01:56] | [00:04:14] | [00:02:53] | [00:03:17] | [00:07:54] | DE1071/2020 | 03-03-2020 0:00:00 | no aplica | no aplica | no aplica | no aplica | no aplica | no aplica | no aplica | no aplica | no aplica | 6733000 | 317 | 317 | 316 | 265 | Sin información | 0.43 | Sin información | 1.0029 | -0.0028571 | -0.4
1041 | ANGOSTURA-2 | 2 | HE ANGOSTURA | CE15CF02G004 | PASADA_SERIE | Pasada | SEN | 2014 | 2014 | 140 |  | 140.4 | Sin informacion | Sin informacion | Sin información | 74 | 74 | no aplica | DE 04721-19 | 28-08-2019 | 22.8 | 22.8 | [00:03:13] | [00:02:22] | [00:05:13] | [00:03:33] | [00:04:02] | [00:08:08] | DE1071/2020 | 03-03-2020 0:00:00 | no aplica | no aplica | no aplica | no aplica | no aplica | no aplica | no aplica | no aplica | no aplica | 6733000 | 317 | 317 | 316 | 265 | Sin información | 0.43 | Sin información | 1.0029 | -0.0028571 | -0.4
1042 | ANGOSTURA-3 | 3 | HE ANGOSTURA | CE15CF03G004 | PASADA_SERIE | Pasada | SEN | 2014 | 2014 | 47.5 |  | 47.3 | Sin informacion | Sin informacion | Sin información | 38.5 | 24 | no aplica | DE 04721-19 | 28-08-2019 | 19.3 | 19.3 | [00:03:17] | [00:00:53] | [00:01:46] | [00:01:12] | [00:01:27] | [00:05:39] | DE1071/2020 | 03-03-2020 0:00:00 | no aplica | no aplica | no aplica | no aplica | no aplica | no aplica | no aplica | no aplica | no aplica | 6733000 | 317 | 317 | 316 | 265 | Sin información | 0.43 | Sin información | 0.99579 | 0.0042105 | 0.2
1043 | ANTUCO-1 | 1 | HE ANTUCO | CE02CF01G021 | PASADA_SERIE | Embalse | SEN | 1981 |  | 164.632 | 1.284 | 163.348 | DE00595-23 | 03-02-2023 |  | 80 | 80 | no aplica | DE 04502-18 | 28-09-2018 |  |  | [00:13:08] | [00:09:54] |  |  | [00:09:27] | [00:54:39] | DE 05582-19 | 15-10-2019 | no aplica | no aplica | no aplica | no aplica | no aplica | no aplica | no aplica | no aplica | no aplica | 981000 | 736 | 736 | 731 | 730 | Sin información | 1.6 | Sin información | 0.9922 | 0.0077992 | 1.284
1044 | ANTUCO-2 | 2 | HE ANTUCO | CE02CF02G021 | PASADA_SERIE | Embalse | SEN | 1981 |  | 164.493 | 1.213 | 163.28 | DE00595-23 | 03-02-2023 |  | 80 | 80 | no aplica | DE 04502-18 | 28-09-2018 |  |  | [00:15:30] | [00:04:10] |  |  | [00:05:04] | [00:49:58] | DE 05582-19 | 15-10-2019 | no aplica | no aplica | no aplica | no aplica | no aplica | no aplica | no aplica | no aplica | no aplica | 981000 | 736 | 736 | 731 | 730 | Sin información | 1.6 | Sin información | 0.99263 | 0.0073742 | 1.213
1045 | CURILLINQUE | 1 | HP CURILLINQUE | CE01CF01G017 | PASADA_SERIE | Pasada | SEN | [01-01-1993] | [19-04-2018] | 92 | 0.23 | 91.77 |  |  | Sin información | 0 | 0 | no aplica | DE 01606-18 | 17-04-2018 | 55 | 55 | [00:13:07] | [00:00:00] | [00:01:37] | [00:01:37] | [00:00:00] | [00:14:45] | DE 05756-19 | 23-10-2019 | no aplica | no aplica | no aplica | no aplica | no aplica | no aplica | no aplica | no aplica | no aplica | Sin información | Sin información | Sin información | Sin información | Sin información | Sin información | Sin información | Sin información | 0.9975 | 0.0025 | 0.23
1046 | ISLA-1 | 1 | HP ISLA | CE09CF01G021 | PASADA_SERIE | Pasada | SEN |  |  | 39.5 |  |  |  |  | Sin información | 12 | 12 | no aplica | DE 03606-18 | 16-08-2018 |  |  | [00:05:18] | [00:04:38] |  |  | [00:03:24] | [00:06:03] | DE 05582-19 | 15-10-2019 | no aplica | no aplica | no aplica | no aplica | no aplica | no aplica | no aplica | no aplica |  | Sin información | Sin información | Sin información | Sin información | Sin información | Sin información | Sin información | Sin información | 0 | 1 | 39.5
1047 | ISLA-2 | 2 | HP ISLA | CE09CF02G021 | PASADA_SERIE | Pasada | SEN |  |  | 39.5 |  |  |  |  | Sin información | 10 | 10 | no aplica | DE 03606-18 | 16-08-2018 |  |  | [00:06:01] | [00:02:04] |  |  | [00:03:26] | [00:05:33] | DE 05582-19 | 15-10-2019 | no aplica | no aplica | no aplica | no aplica | no aplica | no aplica | no aplica | no aplica |  | Sin información | Sin información | Sin información | Sin información | Sin información | Sin información | Sin información | Sin información | 0 | 1 | 39.5
1048 | LACONFLUENCIA-1 | 1 | HP LA CONFLUENCIA | CE01CF01G078 | PASADA | Pasada | SEN | 01-05-2011 00:00 hrs | 15-12-2010 17:21 | 81.6 | 0.204 | 81.396 | No existente | No existente | Sin información | 28 | 28 | no aplica | DE 04601-18 | 03-10-2018 | 18 | 18 | 00:08:42 | 00:01:35 | 00:03:17 | 00:03:09 | 00:00:48 | 00:05:58 | Carta PPyD_La Confluencia | 27-04-2020 | no aplica | no aplica | no aplica | no aplica | no aplica | no aplica | no aplica | no aplica | no aplica | Sin información | 1.450,49 | 1450 | 1440 | 1436.9 | Sin información | Sin información | Sin información | 0.9975 | 0.0025 | 0.204
1049 | LACONFLUENCIA-2 | 2 | HP LA CONFLUENCIA | CE01CF02G078 | PASADA | Pasada | SEN | 01-05-2011 00:00 | 23-12-2010 19:36 hrs | 81.6 | 0.204 | 81.396 | No existente | No existente | Sin información | 28 | 28 | no aplica | DE 04601-18 | 03-10-2018 | 18 | 18 | 00:08:42 | 00:01:35 | 00:03:16 | 00:03:07 | 00:00:48 | 00:05:58 | Carta PPyD_La Confluencia | 27-04-2020 | no aplica | no aplica | no aplica | no aplica | no aplica | no aplica | no aplica | no aplica | no aplica | Sin información | 1.450,49 | 1450 | 1440 | 1436.9 | Sin información | Sin información | Sin información | 0.9975 | 0.0025 | 0.204
1050 | LAHIGUERA-1 | 1 | HP LA HIGUERA | CE02CF01G043 | PASADA | Pasada | SEN | 02-05-2011 12:02 hrs | 18-09-2010 12:59 hrs | 77.5 | 0.19375 | 77.3063 | Sin Información | Sin Informacíón | Sin información | 18 | 18 | no aplica | DE 04599-18 | 03-10-2018 | 27.3 | 27.3 | 00:05:26 | 00:00:25 | 00:02:33 | 00:02:29 | 00:00:13 | 00:07:52 | Carta PPyD_La Higuera / EE-EN-2022-0354-RA_Informe_Final_SSCC_CH_La Higuera_U1 | 27-04-2020 | no aplica | no aplica | no aplica | no aplica | no aplica | no aplica | no aplica | no aplica | no aplica | no aplica | no aplica | no aplica | no aplica | no aplica | Pruebas Potencia vs Caudal | Pruebas Potencia vs Caudal | Sin información | 0.9975 | 0.0024994 | 0.1937
1051 | LAHIGUERA-2 | 2 | HP LA HIGUERA | CE02CF02G043 | PASADA | Pasada | SEN | 02-05-2011 12:02 | 13-09-2010 17:21 | 77.5 | 0.19375 | 77.3063 | Sin Información | Sin Informacíón | Sin información | 18 | 18 | no aplica | DE 04599-18 | 03-10-2018 | 27.3 | 27.3 | 00:05:26 | 00:00:25 | 00:02:27 | 00:02:28 | 00:00:13 | 00:07:52 | Carta PPyD_La Higuera / EE-EN-2022-0310-RB_Informe_Final_SSCC_CH_La Higuera_U2 | 27-04-2020 | no aplica | no aplica | no aplica | no aplica | no aplica | no aplica | no aplica | no aplica | no aplica | no aplica | no aplica | no aplica | no aplica | no aplica | Pruebas Potencia vs Caudal | Pruebas Potencia vs Caudal | Sin información | 0.9975 | 0.0024994 | 0.1937
1052 | LAJA1-1 | 1 | HP LAJA I | CE02CF01G050 | PASADA_SERIE | Pasada | SEN | 28-05-2015 | 11/4/2014 | 17.2 | 0.172 | 17.028 | Carta PMax_DO00657-15 | 1/6/2015 | Sin información | 6.1 | 6.1 | no aplica | DE 03279-18 | 27-07-2018 | 1.72 | 11 | 00:02:12 | 00:01:12 | 00:00:48 | 00:01:00 | 00:00:50 | 00:05:00 | no aplica | no aplica | no aplica | no aplica | no aplica | no aplica | no aplica | no aplica | no aplica | no aplica | no aplica | Sin información | Sin información | Sin información | Sin información | Sin información | Sin información | Sin información | Sin información | 0.99 | 0.01 | 0.172
1053 | LOMAALTA | 1 | HP LOMA ALTA | CE02CF01G017 | PASADA_SERIE | Pasada | SEN | 1997 |  | 40 | 0.068 | 39.932 |  |  | Sin información | 0 | 0 | no aplica | DE 01606-18 | 17-04-2018 |  |  | [00:06:20] | [00:00:00] |  |  | [00:00:00] | [00:16:52] | DE 05756-19 | 23-10-2019 | no aplica | no aplica | no aplica | no aplica | no aplica | no aplica | no aplica | no aplica |  | Sin información | Sin información | Sin información | Sin información | Sin información | Sin información | Sin información | Sin información | 0.9983 | 0.0017 | 0.068
1054 | MACHICURA-1 | 1 | HE MACHICURA | CE03CF01G004 | PASADA_SERIE | Pasada | SEN | 1985 | 1985 | 47.5 |  | 47.5 | Sin informacion | Sin informacion | Sin información | 18.6 | 18.6 | no aplica | DE 02652-18 | 26-06-2018 | 2.97 | 3.84 | [00:02:16] | [00:06:16] | [00:09:44] | [00:11:09] | [00:04:50] | [00:19:31] | DE 04697-19 | 28-08-2019 | no aplica | no aplica | no aplica | no aplica | no aplica | no aplica | no aplica | no aplica | no aplica | 8072727.2727 | 257.5 | 257.5 | 255.5 | 245.5 | Sin información | 0.33 | Sin información | 1 | 0 | 0
1055 | MACHICURA-2 | 2 | HE MACHICURA | CE03CF02G004 | PASADA_SERIE | Embalse | SEN | 1985 | 1985 | 47.5 |  | 47.5 | Sin informacion | Sin informacion | Sin información | 18.6 | 18.6 | no aplica | DE 02652-18 | 26-06-2018 | 4.52 | 3.51 | [00:02:05] | [00:04:07] | [00:06:23] | [00:05:13] | [00:05:18] | [00:21:11] | DE 04697-19 | 28-08-2019 | no aplica | no aplica | no aplica | no aplica | no aplica | no aplica | no aplica | no aplica | no aplica | 8072727.2727 | 257.5 | 257.5 | 255.5 | 245.5 | Sin información | 0.33 | Sin información | 1 | 0 | 0
1056 | PANGUE-1 | 1 | HE PANGUE | CE16CF01G021 | PASADA_SERIE | Embalse | SEN |  |  | 225 |  |  |  |  | Sin información | 80 | 80 | no aplica | DE 01606-18 | 17-04-2018 |  |  | [00:03:00] | [00:05:11] |  |  | [00:06:11] | [00:08:56] | DE 05582-19 | 15-10-2019 | no aplica | no aplica | no aplica | no aplica | no aplica | no aplica | no aplica | no aplica | no aplica | 41153400 | 510 | 510 | 501 | 493 | Sin información | 0.85029 | Sin información | 0 | 1 | 225
1057 | PANGUE-2 | 2 | HE PANGUE | CE16CF02G021 | PASADA_SERIE | Embalse | SEN |  |  | 225 |  |  |  |  | Sin información | 80 | 80 | no aplica | DE 01606-18 | 17-04-2018 |  |  | [00:04:15] | [00:03:02] |  |  | [00:03:43] | [00:06:56] | DE 05582-19 | 15-10-2019 | no aplica | no aplica | no aplica | no aplica | no aplica | no aplica | no aplica | no aplica | no aplica | 41153400 | 510 | 510 | 501 | 493 | Sin información | 0.85029 | Sin información | 0 | 1 | 225
1058 | QUILLECO-1 | 1 | HP QUILLECO | CE09CF01G004 | PASADA_SERIE | Pasada | SEN | 2007 | 2007 | 35 | 0.07434 | 35.4 | Sin informacion | Sin informacion | Sin información | 18.6 | 18.6 | no aplica | DE 02652-18 | 26-06-2018 | 2.42 | 2.42 | [00:01:30] | [00:07:46] | [00:07:09] | [00:07:09] | [00:07:46] | [00:03:30] | DE01075-20 | 03-03-2020 0:00:00 | no aplica | no aplica | no aplica | no aplica | no aplica | no aplica | no aplica | no aplica | no aplica | Sin información | Sin información | Sin información | Sin información | Sin información | Sin información | Sin información | Sin información | 1.0114 | -0.011429 | -0.4
1059 | QUILLECO-2 | 2 | HP QUILLECO | CE09CF02G004 | PASADA_SERIE | Pasada | SEN | 2007 | 2007 | 35 | 0.07434 | 35.4 | Sin informacion | Sin informacion | Sin información | 18.6 | 18.6 | no aplica | DE 02652-18 | 26-06-2018 | 2.42 | 2.42 | [00:01:30] | [00:07:46] | [00:07:09] | [00:07:09] | [00:07:46] | [00:03:30] | DE01075-20 | 03-03-2020 0:00:00 | no aplica | no aplica | no aplica | no aplica | no aplica | no aplica | no aplica | no aplica | no aplica | Sin información | Sin información | Sin información | Sin información | Sin información | Sin información | Sin información | Sin información | 1.0114 | -0.011429 | -0.4
1060 | RUCUE-1 | 1 | HP RUCUE | CE07CF01G004 | PASADA_SERIE | Pasada | SEN | 1998 | 1998 | 89.2 | 0.1338 | 89.0662 | Sin informacion | Sin informacion | Sin información | 35.3 | 35.3 | no aplica | DE 01100-18 | 12-03-2018 | 10 | 10 | [00:07:00] | [00:03:32] | [00:05:23] | [00:05:23] | [00:03:32] | [00:14:00] | DE 04697-19 | 28-08-2019 | no aplica | no aplica | no aplica | no aplica | no aplica | no aplica | no aplica | no aplica | no aplica | Sin información | Sin información | Sin información | Sin información | Sin información | Sin información | Sin información | Sin información | 0.9985 | 0.0015 | 0.1338
1061 | RUCUE-2 | 2 | HP RUCUE | CE07CF02G004 | PASADA_SERIE | Pasada | SEN | 1998 | 1998 | 89.2 | 0.1338 | 89.0662 | Sin informacion | Sin informacion | Sin información | 35.3 | 35.3 | no aplica | DE 01100-18 | 12-03-2018 | 10 | 10 | [00:07:00] | [00:03:32] | [00:05:23] | [00:05:23] | [00:03:32] | [00:14:00] | DE 04697-19 | 28-08-2019 | no aplica | no aplica | no aplica | no aplica | no aplica | no aplica | no aplica | no aplica | no aplica | Sin información | Sin información | Sin información | Sin información | Sin información | Sin información | Sin información | Sin información | 0.9985 | 0.0015 | 0.1338
1062 | SANIGNACIO | 1 | HP SAN IGNACIO | CE08CF01G004 | PASADA_SERIE | Pasada | SEN | 1996 | 1996 | 37 | 0.0851 | 36.9149 | Sin informacion | Sin informacion | no aplica | 5.7 | 5.7 | no aplica | DE 01100-18 | 12-03-2018 | 1.58 | 1.27 | [00:01:50] | [00:03:37] | [00:19:49] | [00:19:49] | [00:04:31] | [00:07:05] | DE 04697-19 | 28-08-2019 | no aplica | no aplica | no aplica | no aplica | no aplica | no aplica | no aplica | no aplica | no aplica | Sin información | Sin información | Sin información | Sin información | Sin información | Sin información | Sin información | Sin información | 0.9977 | 0.0023 | 0.0851
1063 | SAUZAL-1 | 1 | HP SAUZAL | CE13CF01G021 | PASADA | Pasada | SEN |  |  | 27.9736 | 0.1629 | 27.8107 | DE01119-22 | 09-03-2022 | Sin información | 0 | 0 | no aplica | DE 01956-18 | 09-05-2018 |  |  | [00:09:30] | [00:00:00] |  |  | [00:00:00] | [00:12:03] | DE 05582-19 | 15-10-2019 | no aplica | no aplica | no aplica | no aplica | no aplica | no aplica | no aplica | no aplica | no aplica | Sin información | Sin información | Sin información | Sin información | Sin información | Sin información | Sin información | Sin información | 0.99418 | 0.0058233 | 0.1629
1064 | SAUZAL-2 | 2 | HP SAUZAL | CE13CF02G021 | PASADA | Pasada | SEN |  |  | 28.0534 | 0.1626 | 27.8908 | DE01119-22 | 09-03-2022 | Sin información | 0 | 0 | no aplica | DE 01956-18 | 09-05-2018 |  |  | [00:11:50] | [00:00:00] |  |  | [00:00:00] | [00:21:30] | DE 05582-19 | 15-10-2019 | no aplica | no aplica | no aplica | no aplica | no aplica | no aplica | no aplica | no aplica | no aplica | Sin información | Sin información | Sin información | Sin información | Sin información | Sin información | Sin información | Sin información | 0.9942 | 0.0057961 | 0.1626
1065 | SAUZAL-3 | 3 | HP SAUZAL | CE13CF03G021 | PASADA | Pasada | SEN |  |  | 27.0808 | 0.1562 | 26.9246 | DE01119-22 | 09-03-2022 | Sin información | 0 | 0 | no aplica | DE 01956-18 | 09-05-2018 |  |  | [00:09:52] | [00:00:00] |  |  | [00:00:00] | [00:12:32] | DE 05582-19 | 15-10-2019 | no aplica | no aplica | no aplica | no aplica | no aplica | no aplica | no aplica | no aplica | no aplica | Sin información | Sin información | Sin información | Sin información | Sin información | Sin información | Sin información | Sin información | 0.99423 | 0.0057679 | 0.1562
1066 | SAUZALITO | 1 | HP SAUZALITO | CE15CF01G021 | PASADA | Pasada | SEN |  |  | 11.3115 | 0.0893 | 11.2221 | DE01120-22 | 09-03-2022 | Sin información | 5 | 5 | no aplica | DE 03606-18 | 16-08-2018 |  |  | [00:10:55] | [00:04:50] |  |  | [00:11:28] | [00:07:26] | DE 05582-19 | 15-10-2019 | no aplica | no aplica | no aplica | no aplica | no aplica | no aplica | no aplica | no aplica |  | Sin información | Sin información | Sin información | Sin información | Sin información | Sin información | Sin información | Sin información | 0.9921 | 0.0079035 | 0.0894
1067 | PILMAIQUEN-1 | 1 | HE PILMAIQUEN | CE11CF01G292 | Embalse | Pasada | SEN | U1-U2-U3: 1944 / U4: 1945 / U5: 1959 | [6 empty] | Sin información | 0 | 0 | no aplica | DE04105-17 | 26-09-2017 |  |  | [00:10:00] | [00:00:00] | [00:05:00] | [00:11:00] | [00:00:00] | [00:03:00] | DE 03208-19 | 10-06-2019 | no aplica | no aplica | no aplica | no aplica | no aplica | no aplica | no aplica | no aplica | no aplica | 198637920 | 103.2 | 103.2 | 102 | 102 | Sin información | 0.25445 | Sin información | #DIV/0! | #DIV/0! | #DIV/0!
1068 | PILMAIQUEN-2 | 2 | HE PILMAIQUEN | CE11CF02G292 | Embalse | Pasada | SEN | U1-U2-U3: 1944 / U4: 1945 / U5: 1959 | [6 empty] | Sin información | 0 | 0 | no aplica | DE04105-17 | 26-09-2017 |  |  | [00:10:00] | [00:00:00] | [00:05:00] | [00:11:00] | [00:00:00] | [00:03:00] | DE 03208-19 | 10-06-2019 | no aplica | no aplica | no aplica | no aplica | no aplica | no aplica | no aplica | no aplica | no aplica | 198637920 | 103.2 | 103.2 | 102 | 102 | Sin información | 0.25445 | Sin información | #DIV/0! | #DIV/0! | #DIV/0!
1069 | PILMAIQUEN-3 | 3 | HE PILMAIQUEN | CE11CF03G292 | Embalse | Pasada | SEN | U1-U2-U3: 1944 / U4: 1945 / U5: 1959 | [6 empty] | Sin información | 0 | 0 | no aplica | DE04105-17 | 26-09-2017 |  |  | [00:10:00] | [00:00:00] | [00:05:00] | [00:11:00] | [00:00:00] | [00:03:00] | DE 03208-19 | 10-06-2019 | no aplica | no aplica | no aplica | no aplica | no aplica | no aplica | no aplica | no aplica | no aplica | 198637920 | 103.2 | 103.2 | 102 | 102 | Sin información | 0.25445 | Sin información | #DIV/0! | #DIV/0! | #DIV/0!
1070 | PILMAIQUEN-4 | 4 | HE PILMAIQUEN | CE11CF04G292 | Embalse | Pasada | SEN | U1-U2-U3: 1944 / U4: 1945 / U5: 1959 | [6 empty] | Sin información | 0 | 0 | no aplica | DE04105-17 | 26-09-2017 |  |  | [00:04:00] | [00:00:00] | [00:05:00] | [00:04:00] | [00:00:00] | [00:03:00] | DE 03208-19 | 10-06-2019 | no aplica | no aplica | no aplica | no aplica | no aplica | no aplica | no aplica | no aplica | no aplica | 198637920 | 103.2 | 103.2 | 102 | 102 | Sin información | 0.25445 | Sin información | #DIV/0! | #DIV/0! | #DIV/0!
1071 | PILMAIQUEN-5 | 5 | HE PILMAIQUEN | CE11CF05G292 | Embalse | Pasada | SEN | U1-U2-U3: 1944 / U4: 1945 / U5: 1959 | [6 empty] | Sin información | 0 | 0 | no aplica | DE04105-17 | 26-09-2017 |  |  | [00:05:00] | [00:00:00] | [00:10:00] | [00:03:00] | [00:00:00] | [00:05:00] | DE 03208-19 | 10-06-2019 | no aplica | no aplica | no aplica | no aplica | no aplica | no aplica | no aplica | no aplica | no aplica | 198637920 | 103.2 | 103.2 | 102 | 102 | Sin información | 0.25445 | Sin información | #DIV/0! | #DIV/0! | #DIV/0!
1072 | PULLINQUE-1 | 1 | HP PULLINQUE | CE10CF01G292 | PASADA | Pasada | SEN | 1962 | [6 empty] | Sin información | 0 | 0 | no aplica | DE 00458-18 | 26-01-2018 |  |  | [00:13:00] | [00:00:00] | [00:20:00] | [00:18:00] | [00:00:00] | [00:08:00] | DE 03208-19 | 10-06-2019 | no aplica | no aplica | no aplica | no aplica | no aplica | no aplica | no aplica | no aplica | no aplica | Sin información | Sin información | Sin información | Sin información | Sin información | Sin información | Sin información | Sin información | #DIV/0! | #DIV/0! | #DIV/0!
1073 | PULLINQUE-2 | 2 | HP PULLINQUE | CE10CF02G292 | PASADA | Pasada | SEN | 1962 | [6 empty] | Sin información | 0 | 0 | no aplica | DE 00458-18 | 26-01-2018 |  |  | [00:14:00] | [00:00:00] | [00:20:00] | [00:18:00] | [00:00:00] | [00:08:00] | DE 03208-19 | 10-06-2019 | no aplica | no aplica | no aplica | no aplica | no aplica | no aplica | no aplica | no aplica | no aplica | Sin información | Sin información | Sin información | Sin información | Sin información | Sin información | Sin información | Sin información | #DIV/0! | #DIV/0! | #DIV/0!
1074 | PULLINQUE-3 | 3 | HP PULLINQUE | CE10CF03G292 | PASADA | Pasada | SEN | 1962 | [6 empty] | Sin información | 0 | 0 | no aplica | DE 00458-18 | 26-01-2018 |  |  | [00:14:00] | [00:00:00] | [00:20:00] | [00:18:00] | [00:00:00] | [00:07:00] | DE 03208-19 | 10-06-2019 | no aplica | no aplica | no aplica | no aplica | no aplica | no aplica | no aplica | no aplica | no aplica | Sin información | Sin información | Sin información | Sin información | Sin información | Sin información | Sin información | Sin información | #DIV/0! | #DIV/0! | #DIV/0!
1075 | ABANICO-1 | 1 | HP ABANICO | CE01CF01G021 | PASADA | Pasada | SEN | [7 empty] | Sin información | 0 | 0 | no aplica | DE 01956-18 | 09-05-2018 |  |  | [00:13:46] | [00:00:00] |  |  | [00:00:00] | [00:15:20] | DE 05582-19 | 15-10-2019 | no aplica | no aplica | no aplica | no aplica | no aplica | no aplica | no aplica | no aplica | no aplica | Sin información | Sin información | Sin información | Sin información | Sin información | Sin información | Sin información | Sin información | #DIV/0! | #DIV/0! | #DIV/0!
1076 | ABANICO-2 | 2 | HP ABANICO | CE01CF02G021 | PASADA | Pasada | SEN | [23 empty] | no aplica | no aplica | no aplica | no aplica | no aplica | no aplica | no aplica | no aplica | no aplica | Sin información | Sin información | Sin información | Sin información | Sin información | Sin información | Sin información | Sin información | #DIV/0! | #DIV/0! | #DIV/0!
1077 | ABANICO-3 | 3 | HP ABANICO | CE01CF03G021 | PASADA | Pasada | SEN | [7 empty] | Sin información | 0 | 0 | no aplica | DE 01956-18 | 09-05-2018 |  |  | [01:01:00] | [00:00:00] |  |  | [00:00:00] | [00:32:18] | DE 05582-19 | 15-10-2019 | no aplica | no aplica | no aplica | no aplica | no aplica | no aplica | no aplica | no aplica | no aplica | Sin información | Sin información | Sin información | Sin información | Sin información | Sin información | Sin información | Sin información | #DIV/0! | #DIV/0! | #DIV/0!
1078 | ABANICO-4 | 4 | HP ABANICO | CE01CF04G021 | PASADA | Pasada | SEN | [23 empty] | no aplica | no aplica | no aplica | no aplica | no aplica | no aplica | no aplica | no aplica | no aplica | Sin información | Sin información | Sin información | Sin información | Sin información | Sin información | Sin información | Sin información | #DIV/0! | #DIV/0! | #DIV/0!
1079 | ABANICO-5 | 5 | HP ABANICO | CE01CF05G021 | PASADA | Pasada | SEN | [7 empty] | Sin información | 0 | 0 | no aplica | DE 01956-18 | 09-05-2018 |  |  | [00:13:22] | [00:00:00] |  |  | [00:00:00] | [00:14:42] | DE 05582-19 | 15-10-2019 | no aplica | no aplica | no aplica | no aplica | no aplica | no aplica | no aplica | no aplica | no aplica | Sin información | Sin información | Sin información | Sin información | Sin información | Sin información | Sin información | Sin información | #DIV/0! | #DIV/0! | #DIV/0!
1080 | ABANICO-6 | 6 | HP ABANICO | CE01CF06G021 | PASADA | Pasada | SEN | [7 empty] | Sin información | 0 | 0 | no aplica | DE 01956-18 | 09-05-2018 |  |  | [00:13:22] | [00:00:00] |  |  | [00:00:00] | [00:14:42] | DE 05582-19 | 15-10-2019 | no aplica | no aplica | no aplica | no aplica | no aplica | no aplica | no aplica | no aplica | no aplica | Sin información | Sin información | Sin información | Sin información | Sin información | Sin información | Sin información | Sin información | #DIV/0! | #DIV/0! | #DIV/0!
1081 | CHACAYES-1 | 4 | HP CHACAYES | CE03CF04G101 | PASADA | Pasada | SEN | 01-01-12 |  | 56 | 0.14 | 55.86 | nd | nd | nd | 15 | 15 | no aplica | DE 04976-18 | 29-10-2018 | N/D | N/D | N/D | N/D | N/D | N/D | N/D | N/D | N/D | N/D | no aplica | no aplica | no aplica | no aplica | no aplica | no aplica | no aplica | no aplica | N/D | Sin información | Sin información | Sin información | Sin información | Sin información | Sin información | Sin información | Sin información | 0.9975 | 0.0025 | 0.14
1082 | CHACAYES-2 | 5 | HP CHACAYES | CE03CF05G101 | PASADA | Pasada | SEN | 01-01-12 | nd | 56 | 0.14 | 55.86 | nd | nd | nd | 15 | 15 | no aplica | DE 04976-18 | 29-10-2018 | N/D | N/D | N/D | N/D | N/D | N/D | N/D | N/D | N/D | N/D | no aplica | no aplica | no aplica | no aplica | no aplica | no aplica | no aplica | no aplica | N/D | Sin información | Sin información | Sin información | Sin información | Sin información | Sin información | Sin información | Sin información | 0.9975 | 0.0025 | 0.14
1084 | ALTO RENAICO | 1 | HP ALTO RENAICO | CE06CF01G042 | PASADA | Pasada | SEN | 19-11-2018 |  | 1.402 | 0.0241 | 1.378 | DE 05683-19 | 02-07-2019 | no aplica | 0.22 | 0.22 | no aplica | DE 03645-19 | 02-07-2019 | [10 empty] | no aplica | no aplica | no aplica | no aplica | no aplica | no aplica | no aplica | no aplica |  | Sin información | Sin información | Sin información | Sin información | Sin información | Sin información | Sin información | Sin información | 0.98288 | 0.017118 | 0.024
1086 | BLANCO | 1 | HP BLANCO | CE18CF01G004 | PASADA | Pasada | SEN | 1993 | 1993 | 53 | 0.1325 | 52.8675 | Sin informacion | Sin informacion | Sin información | 0 | 0 | no aplica | DE 01100-18 | 12-03-2018 | 4.4 | 4.4 | [00:06:21] | [00:00:00] | [00:13:36] | [00:13:36] | [00:00:00] | [00:29:32] | DE 04697-19 | 28-08-2019 | no aplica | no aplica | no aplica | no aplica | no aplica | no aplica | no aplica | no aplica | no aplica | Sin información | Sin información | Sin información | Sin información | Sin información | Sin información | Sin información | Sin información | 0.9975 | 0.0025 | 0.1325
1087 | CALLAO | 1 | HP CALLAO | CE03CF01G476 | PASADA | Pasada | SEN |  |  | 3.3 | 0.00825 | 3.2917 | [18 empty] | no aplica | no aplica | no aplica | no aplica | no aplica | no aplica | no aplica | no aplica |  | Sin información | Sin información | Sin información | Sin información | Sin información | Sin información | Sin información | Sin información | 0.9975 | 0.0025 | 0.00825
1088 | CAPULLO | 1 | HP CAPULLO | CE01CF01G005 | PASADA | Pasada | SEN |  |  | 12 | 0.15684 | 11.8432 |  |  | Sin información | 3.5 | 3.5 | no aplica | DE 03622-18 | 17-08-2018 | [10 empty] | no aplica | no aplica | no aplica | no aplica | no aplica | no aplica | no aplica | no aplica |  | Sin información | Sin información | Sin información | Sin información | Sin información | Sin información | Sin información | Sin información | 0.98693 | 0.01307 | 0.15684
1089 | CARENA | 1 | HP CARENA | CE10CF01G028 | PASADA | Pasada | SEN |  |  | 10 | 1.6 | 8.4 | [18 empty] | no aplica | no aplica | no aplica | no aplica | no aplica | no aplica | no aplica | no aplica |  | Sin información | Sin información | Sin información | Sin información | Sin información | Sin información | Sin información | Sin información | 0.84 | 0.16 | 1.6
1090 | CARILAFQUEN | 1 | HP CARILAFQUEN | CE01CF01G177 | PASADA | Pasada | SEN | 28-10-2016 | 12-02-2016 | 19.8 | 0.5643 | 19.2357 | En desarrollo | En desarrollo | no aplica | no aplica | 1.6 | no aplica | DE 04606-18 | 03-10-2018 | 2 | 2 | 00:04:24 | 00:01:12 | 00:09:00 | 00:15:15 | 00:02:32 | 00:07:50 | DE 03275-21 | 14-07-2021 | no aplica | no aplica | no aplica | no aplica | no aplica | no aplica | no aplica | no aplica | no aplica | Sin información | Sin información | Sin información | Sin información | Sin información | Sin información | Sin información | Sin información | 0.9715 | 0.0285 | 0.5643
1091 | CHACABUQUITO | 1 | HP CHACABUQUITO | CE16CF01G004 | PASADA | Pasada | SEN | 2002 | 2002 | 25.7 | 0.06425 | 25.6358 | Sin informacion | Sin informacion | Sin información | 2.5 | 2.5 | no aplica | DE 01100-18 | 12-03-2018 | 0.36 | 0.36 | [00:19:47] | [00:27:44] | [00:43:20] | [00:43:20] | [00:27:44] | [00:23:57] | DE 04697-19 | 28-08-2019 | no aplica | no aplica | no aplica | no aplica | no aplica | no aplica | no aplica | no aplica | no aplica | Sin información | Sin información | Sin información | Sin información | Sin información | Sin información | Sin información | Sin información | 0.9975 | 0.0025 | 0.06425
1093 | CHIBURGO | 1 | HP CHIBURGO | CE10CF01G004 | PASADA | Pasada | SEN | 2007 | 2007 | 19.4 | 0.2425 | 19.1575 | Sin informacion | Sin informacion | Sin información | 3.64 | 3.64 | no aplica | DE 01100-18 | 12-03-2018 | 1.74 | 4.26 | [00:08:25] | [00:05:40] | [00:09:14] | [00:11:42] | [00:03:11] | [00:17:58] | DE 04697-19 | 28-08-2019 | no aplica | no aplica | no aplica | no aplica | no aplica | no aplica | no aplica | no aplica | no aplica | Sin información | Sin información | Sin información | Sin información | Sin información | Sin información | Sin información | Sin información | 0.9875 | 0.0125 | 0.2425
1104 | EL RINCON | 1 | HP EL RINCON | CE05CF01G012 | PASADA | Pasada | SEN | 01-01-2001 | 01-01-2001 | 0.289 | 0.004335 | 0.28467 | Sin información | Sin información | Sin información | 0.25 | 0.25 | no aplica | DE 03607-18 | 17-08-2018 | Sin información | Sin información | [00:00:10] | [00:00:31] | [00:00:00] | [00:00:00] | [00:00:33] | [00:04:00] | DE 04699-19 | 28-08-2019 | no aplica | no aplica | no aplica | no aplica | no aplica | no aplica | no aplica | no aplica |  | Sin información | Sin información | Sin información | Sin información | Sin información | Sin información | Sin información | Sin información | 0.985 | 0.015 | 0.004335
1108 | EL_PASO | 1 | HP EL PASO | CE01CF01G179 | PASADA | Pasada | SEN | 02-03-2016 0:00:00 | 27-08-2015 0:00:00 | 60 | 0.36 | 59.64 | Sin información | Sin información | Sin información | 15 | 15 | no aplica | DE 04604-18 | 03-10-2018 | 5 | 7.5 | 0:07:25 | 0:02:07 | 0:13:13 | 0:02:56 | 0:00:46 | 0:17:36 | DE01268-20 | 11-03-2020 | no aplica | no aplica | no aplica | no aplica | no aplica | no aplica | no aplica | no aplica | no aplica | Sin información | Sin información | Sin información | Sin información | Sin información | Sin información | Sin información | Sin información | 0.994 | 0.006 | 0.36
1111 | FLORIDA | 1 | HP FLORIDA | CE06CF01G012 | PASADA | Pasada | SEN | 01-01-1982 | 01-01-1982 | 28 | Sin información | Sin información | Sin información | Sin información | Sin información | 0.47 | 0.47 | no aplica | DE 03607-18 | 17-08-2018 | Sin información | Sin información | Sin información | Sin información | Sin información | Sin información | Sin información | Sin información | Sin información | Sin información | no aplica | no aplica | no aplica | no aplica | no aplica | no aplica | no aplica | no aplica |  | Sin información | Sin información | Sin información | Sin información | Sin información | Sin información | Sin información | Sin información | #VALUE! | #VALUE! | #VALUE!
1112 | GUAYACAN | 1 | HP GUAYACAN | CE01CF01G065 | PASADA | Pasada | SEN | 30-03-2011 0:00:00 | 24-09-2010 0:00:00 | 12 | 0.15684 | 11.8432 | PENDIENTE | PENDIENTE | Sin información | 0 | 0 | no aplica | DE 03619-18 | 17-08-2018 | 1.61 | 1.45 | [00:03:08] | [00:00:00] | [00:06:02] | [00:02:19] | [00:00:00] | [00:09:42] | DE01072-20 | 03-03-2020 0:00:00 | no aplica | no aplica | no aplica | no aplica | no aplica | no aplica | no aplica | no aplica | no aplica | Sin información | Sin información | Sin información | Sin información | Sin información | Sin información | Sin información | Sin información | 0.98693 | 0.01307 | 0.15684
1113 | HIDRO_BONITO_MC1 | 1 | HP MC1 | CE01CF01G476 | PASADA | Pasada | SEN |  |  | 9 | 0.045363 | 8.9546 | [18 empty] | no aplica | no aplica | no aplica | no aplica | no aplica | no aplica | no aplica | no aplica |  | Sin información | Sin información | Sin información | Sin información | Sin información | Sin información | Sin información | Sin información | 0.99496 | 0.0050403 | 0.045363
1114 | HIDRO_BONITO_MC2 | 1 | HP MC2 | CE02CF01G476 | PASADA | Pasada | SEN |  |  | 3.2 | 0.05 | 3.15 | [18 empty] | no aplica | no aplica | no aplica | no aplica | no aplica | no aplica | no aplica | no aplica |  | Sin información | Sin información | Sin información | Sin información | Sin información | Sin información | Sin información | Sin información | 0.98438 | 0.015625 | 0.05
1115 | HORNITOS | 1 | HP HORNITOS | CE01CF01G036 | PASADA | Pasada | SEN |  |  | 61 | 0.1525 | 60.8475 |  |  | Sin información | 1 | 0 | no aplica | DE01100-18 | 12-03-2018 |  |  | [00:05:36] | [00:00:25] |  |  | [00:00:25] | [00:33:00] | DE 04697-19 | 28-08-2019 | no aplica | no aplica | no aplica | no aplica | no aplica | no aplica | no aplica | no aplica |  | Sin información | Sin información | Sin información | Sin información | Sin información | Sin información | Sin información | Sin información | 0.9975 | 0.0025 | 0.1525
1116 | ITATA | 1 | HP ITATA | CE09CF01G019 | PASADA | Pasada | SEN | 09-09-2016 | 09-09-2016 | 20 | 0.57 | 19.43 | Sin información | Sin información | Sin información | 3.74 | 3.74 | no aplica | DE 03607-18 | 17-08-2018 | Sin información | Sin información | Sin información | Sin información | Sin información | Sin información | Sin información | Sin información | Sin información | Sin información | no aplica | no aplica | no aplica | no aplica | no aplica | no aplica | no aplica | no aplica | Sin información | Sin información | Sin información | Sin información | Sin información | Sin información | Sin información | Sin información | Sin información | 0.9715 | 0.0285 | 0.57
1117 | JUNCAL | 1 | HP JUNCAL | CE19CF01G004 | PASADA | Pasada | SEN | 1994 | 1994 | 29.2 | 0.073 | 29.127 | Sin informacion | Sin informacion | Sin información | 0.5 | 0.5 | no aplica | DE 01100-18 | 12-03-2018 | 2.8 | 2.8 | [00:14:49] | [00:00:11] | [00:10:11] | [00:10:11] | [00:00:11] | [00:45:11] | DE 04697-19 | 28-08-2019 | no aplica | no aplica | no aplica | no aplica | no aplica | no aplica | no aplica | no aplica | no aplica | Sin información | Sin información | Sin información | Sin información | Sin información | Sin información | Sin información | Sin información | 0.9975 | 0.0025 | 0.073
1118 | JUNCALITO | 1 | HP JUNCALITO | CE17CF01G004 | PASADA | Pasada | SEN | 1994 | 1994 | 1.52 | 0 | 1.52 | DE 04954-17 | 23-11-2017 | Sin información | 0.2 | 0.2 | no aplica | DE 03724-17 | 29-08-2017 | 1 | 1 | [00:03:57] | [00:00:15] | [00:01:27] | [00:01:27] | [00:00:21] | [00:03:14] | DE4333/2018 | 21-09-2018 0:00:00 | no aplica | no aplica | no aplica | no aplica | no aplica | no aplica | no aplica | no aplica | no aplica | Sin información | Sin información | Sin información | Sin información | Sin información | Sin información | Sin información | Sin información | 1 | 0 | 0
1120 | LAHIGUERA | 3 | HP LA HIGUERA | CE02CF03G043 | PASADA | Pasada | SEN | 02-05-2011 12:02 | 13-09-2010 17:21 | 155 | 0.3875 | 154.6125 | Sin Información | Sin Informacíón | Sin Información | 18 | 18 | no aplica | Carta Pmin_La Higuera | 03-10-2018 | U1/U2: 27,3 | U1/U2: 27,3 | U1/U2: 00:05:26 | U1/U2: 00:00:25 | U1: 00:02:33 / U2: 00:02:27 | U1: 00:02:29 / U2: 00:02:28 | U1/U2: 00:00:13 | U1/U2: 00:07:52 | Carta PPyD_La Higuera | 27-04-2020 | no aplica | no aplica | no aplica | no aplica | no aplica | no aplica | no aplica | no aplica | no aplica | Sin información | Sin información | Sin información | Sin información | Sin información | Sin información | Sin información | Sin información | 0.9975 | 0.0025 | 0.3875
1125 | LICAN | 1 | HP LICAN | CE01CF01G082 | PASADA | Pasada | SEN | 11-06-2011 | 01-05-2011 | 18 | 0.045 | 17.955 | no aplica | no aplica | Sin información | 2.88 | 2.88 | no aplica | DE 03618-18 | 17-08-2018 | 1 MW/0.03 | 1 MW/0.03 | 0:03:27 | 0:00:30 | 00:03:00 | 0:00:50 | 0:00:42 | 0:02:50 | Anexo Carta PPyD | 16-05-2018 | no aplica | no aplica | no aplica | no aplica | no aplica | no aplica | no aplica | no aplica | no aplica | Sin información | Sin información | Sin información | Sin información | Sin información | Sin información | Sin información | Sin información | 0.9975 | 0.0025 | 0.045
1126 | LIRCAY | 1 | HP LIRCAY | CE02CF01G071 | PASADA | Pasada | SEN | 09-03-2009 | 13-10-2008 | 19 | 0.0475 | 18.9525 | no aplica | no aplica | Sin información | 3.622 | 3.622 | no aplica | DE04602-18 | 03-10-18 | 0:00:13 | 0:00:03 | 0:04:44 | 0:00:13 | 0:00:40 | 0:00:41 | 0:00:13 | 0:02:43 | DE02044-20 | 27-04-2020 | no aplica | no aplica | no aplica | no aplica | no aplica | no aplica | no aplica | no aplica | no aplica | Sin información | Sin información | Sin información | Sin información | Sin información | Sin información | Sin información | Sin información | 0.9975 | 0.0025 | 0.0475
1127 | LLAUQUEREO | 1 | HP LLAUQUEREO | CE01CF01G147 | PASADA | Pasada | SEN |  |  | 1.8 | 0.045 | 1.755 |  |  |  | 0.196 | 0.196 | no aplica | DE 05815-18 | 05-12-2018 | [10 empty] | no aplica | no aplica | no aplica | no aplica | no aplica | no aplica | no aplica | no aplica |  | Sin información | Sin información | Sin información | Sin información | Sin información | Sin información | Sin información | Sin información | 0.975 | 0.025 | 0.045
1131 | LOS HIERROS | 1 | HP LOS HIERROS | CE01CF01G112 | PASADA | Pasada | SEN |  |  | 25.06 | 0.06 | 25 |  |  | Sin información | 3.7 | 3.7 | no aplica | DE 03723-18 | 24-08-2018 | [10 empty] | no aplica | no aplica | no aplica | no aplica | no aplica | no aplica | no aplica | no aplica |  | Sin información | Sin información | Sin información | Sin información | Sin información | Sin información | Sin información | Sin información | 0.99761 | 0.0023943 | 0.06
1132 | LOS HIERROS 2 | 1 | HP LOS HIERROS II | CE01CF01G145 | PASADA | Pasada | SEN | 21-09-2015 | 16-01-2015 | 6.03 | 0.03 | 6 | no aplica | 21-09-2015 | Sin información | 1.2 | 1.2 | no aplica | DE 04596-18 | 30-10-2018 | no aplica | no aplica | 0.122 | 0.007 | 00:0,833 | 0.006 | 0.116 | 0.116 | Ver: DE01095-20 | 04-03-2020 | no aplica | no aplica | no aplica | no aplica | no aplica | no aplica | no aplica | no aplica | no aplica | Sin información | Sin información | Sin información | Sin información | Sin información | Sin información | Sin información | Sin información | 0.99502 | 0.0049751 | 0.03
1135 | LOS QUILOS | 1 | HP LOS QUILOS | CE21CF01G004 | PASADA | Pasada | SEN | 1943 | 1943 | 39.9 | 0.09975 | 39.8002 | Sin informacion | Sin informacion | Sin información | 0.2 | 0.2 | no aplica | DE 01100-18 | 12-03-2018 | 49.3 | 49.3 | [00:22:38] | [00:00:03] | [00:02:25] | [00:02:25] | [00:00:03] | [01:57:37] | DE 04697-19 | 28-08-2019 | no aplica | no aplica | no aplica | no aplica | no aplica | no aplica | no aplica | no aplica | no aplica | Sin información | Sin información | Sin información | Sin información | Sin información | Sin información | Sin información | Sin información | 0.9975 | 0.0025 | 0.09975
1137 | MAITENES | 1 | HP MAITENES | CE04CF01G010 | PASADA | Pasada | SEN | 16-03-1923 0:00:00 | 16-03-1923 0:00:00 | 31 | 0.0868 | 30.9132 | No diponible | No diponible | Sin información | 0 | 0 | no aplica | DE 02009-18 / DE02902-18 | 14-05-2018 | 8 | 8 | [00:25:00] | [00:00:00] | [00:01:00] | [00:01:00] | [00:00:00] | [00:30:00] | DE 04349-19 | 12-08-2019 | no aplica | no aplica | no aplica | no aplica | no aplica | no aplica | no aplica | no aplica | no aplica | Sin información | Sin información | Sin información | Sin información | Sin información | Sin información | Sin información | Sin información | 0.9972 | 0.0028 | 0.0868
1138 | MALALCAHUELLO | 1 | HP MALALCAHUELLO | CE02CF01G177 | PASADA | Pasada | SEN | 28-10-2016 | 01-08-2016 | 9.2 | 0.046 | 9.154 | En desarrollo | - | no aplica | no aplica | 0.5 | no aplica | DE 05294-18 | 05-11-2018 | 0.5 | 0.5 | 00:07 | 00:01 | 00:50 | 00:38 | 00:01 | 00:20 | Por aprobación | Por aprobación | no aplica | no aplica | no aplica | no aplica | no aplica | no aplica | no aplica | no aplica | no aplica | Sin información | Sin información | Sin información | Sin información | Sin información | Sin información | Sin información | Sin información | 0.995 | 0.005 | 0.046
1140 | MAMPIL | 1 | HP MAMPIL | CE01CF01G014 | PASADA | Pasada | SEN | 2000 | 31-03-2000 | 55 | 0.0935 | 54.9065 | no aplica | no aplica | no aplica | 16 | 16 | no aplica | DE04910-18 | 26-10-2018 | 1 mw/ 0.0166667 minutos | 1 mw/ 0.0166667 minutos | 3 MINUTOS 2 SEGUNDOS | 0.13333 MINUTOS | 0.45 MINUTOS | 0.45 MINUTOS | 0.083333 MINUTOS | 3 MINUTOS 57 SEGUNDOS | en proceso de validacion | en proceso de validacion | no aplica | no aplica | no aplica | no aplica | no aplica | no aplica | no aplica | no aplica | no aplica | Sin información | Sin información | Sin información | Sin información | Sin información | Sin información | Sin información | Sin información | 0.9983 | 0.0017 | 0.0935
1142 | MARIPOSAS | 1 | HP MARIPOSAS | CE01CF01G071 | PASADA | Pasada | SEN | 26-03-2011 | 03-01-2011 | 6.3 | 0.01449 | 6.2855 | no aplica | no aplica | Sin información | 1.101 | 1.101 | no aplica | DE 046002-18 | 03-10-2018 | 0:00:59 | 0:00:55 | 0:03:38 | 0:00:59 | 0:04:31 | 0:04:13 | 0:01:01 | 0:03:00 | DE02044-20 | 27-04-2020 | no aplica | no aplica | no aplica | no aplica | no aplica | no aplica | no aplica | no aplica | no aplica | Sin información | Sin información | Sin información | Sin información | Sin información | Sin información | Sin información | Sin información | 0.9977 | 0.0023 | 0.01449
1144 | LOSMOLLES-1 | 1 | HP LOS MOLLES | CE10CF01G021 | PASADA | Pasada | SEN |  |  | 9 | 0.0243 | 8.9757 |  |  | Sin información | 2 | 2 | no aplica | DE 03606-18 | 16-08-2018 |  |  | [00:08:31] | [00:00:32] |  |  | [00:01:15] | [00:39:25] | DE 05582-19 | 15-10-2019 | no aplica | no aplica | no aplica | no aplica | no aplica | no aplica | no aplica | no aplica |  | Sin información | Sin información | Sin información | Sin información | Sin información | Sin información | Sin información | Sin información | 0.9973 | 0.0027 | 0.0243
1146 | NALCAS | 1 | HP NALCAS | CE04CF01G476 | PASADA | Pasada | SEN | 23-08-2012 | 22-08-2012 | 6.8 | 0.017 | 6.783 | [18 empty] | no aplica | no aplica | no aplica | no aplica | no aplica | no aplica | no aplica | no aplica |  | Sin información | Sin información | Sin información | Sin información | Sin información | Sin información | Sin información | Sin información | 0.9975 | 0.0025 | 0.017
1147 | OJOS DE AGUA | 1 | HP OJOS DE AGUA | CE06CF01G021 | PASADA | Pasada | SEN |  |  | 9 | 0.0153 | 8.9847 |  |  | Sin información | 3.25 | 3.25 | no aplica | DE 03606-18 | 16-08-2018 |  |  | [00:09:52] | [00:00:00] |  |  | [00:00:00] | [00:07:26] | DE 05582-19 | 15-10-2019 | no aplica | no aplica | no aplica | no aplica | no aplica | no aplica | no aplica | no aplica |  | Sin información | Sin información | Sin información | Sin información | Sin información | Sin información | Sin información | Sin información | 0.9983 | 0.0017 | 0.0153
1148 | PALMUCHO | 1 | HP PALMUCHO | CE19CF01G021 | PASADA | Pasada | SEN | 28-11-2007 | 28-11-2007 | 32 | 0.048 | 31.952 |  |  | Sin información | 15 | 15 | no aplica | DE 02242-18 | 01-06-2018 |  |  | [00:02:59] | [00:01:50] |  |  | [00:01:35] | [00:05:55] | DE 05582-19 | 15-10-2019 | no aplica | no aplica | no aplica | no aplica | no aplica | no aplica | no aplica | no aplica | no aplica | Sin información | Sin información | Sin información | Sin información | Sin información | Sin información | Sin información | Sin información | 0.9985 | 0.0015 | 0.048
1150 | PEUCHÉN | 1 | HP PEUCHEN | CE02CF01G014 | PASADA | Pasada | SEN | 2000 | 11-01-2000 | 85 | 0.1275 | 84.8725 | PENDIENTE | PENDIENTE | no aplica | 36 | 36 | no aplica | DE 0490-18 | 26-10-2018 | 1 MW/ 0.0166667 MINUTOS | 1 mw/ 0.0166667 minutos | 4 minutos 56 segundos | 0.266667 minutos | 0.5 minutos | 0.5 minutos | 0.11667 minutos | 6 minutos 23 segundos | en proceso de validacion | en proceso de validacion | no aplica | no aplica | no aplica | no aplica | no aplica | no aplica | no aplica | no aplica | no aplica | Sin información | Sin información | Sin información | Sin información | Sin información | Sin información | Sin información | Sin información | 0.9985 | 0.0015 | 0.1275
1152 | PICOIQUÉN | 1 | HP RIO PICOIQUEN | CE01CF01G150 | PASADA | Pasada | SEN |  |  | 19.2 | 0.288 | 18.912 |  |  | no aplica | [15 empty] | no aplica | no aplica | no aplica | no aplica | no aplica | no aplica | no aplica | no aplica |  | Sin información | Sin información | Sin información | Sin información | Sin información | Sin información | Sin información | Sin información | 0.985 | 0.015 | 0.288
1153 | PROVIDENCIA | 1 | HP PROVIDENCIA | CE03CF01G071 | PASADA | Pasada | SEN | 28-03-2013 | 03-12-2012 | 14.2 | 0.071 | 14.129 | no aplica | no aplica | no aplica | 2 | 2 | no aplica | DE04602-18 | 03-10-18 | 0:01:14 | 0:00:53 | 0:04:44 | 0:00:13 | 0:00:40 | 0:00:41 | 0:00:13 | 0:02:43 | DE02044-20 | 27-04-2020 | no aplica | no aplica | no aplica | no aplica | no aplica | no aplica | no aplica | no aplica | no aplica | Sin información | Sin información | Sin información | Sin información | Sin información | Sin información | Sin información | Sin información | 0.995 | 0.005 | 0.071
1155 | PULELFU | 1 | HP PULELFU | CE01CF01G148 | PASADA | Pasada | SEN |  |  | 9 | 0.045 | 8.955 |  |  | Sin información | 1.27 | 1.27 | no aplica | DE 03724-18 | 24-08-2018 | [10 empty] | no aplica | no aplica | no aplica | no aplica | no aplica | no aplica | no aplica | no aplica |  | Sin información | Sin información | Sin información | Sin información | Sin información | Sin información | Sin información | Sin información | 0.995 | 0.005 | 0.045
1156 | PUNTILLA | 1 | HP PUNTILLA | CE01CF01G019 | PASADA | Pasada | SEN |  |  | 21.76 | 0.01088 | 21.7491 |  |  | Sin información | 0.7 | 0.7 | no aplica | DE03607-18 | 17-08-2018 | [10 empty] | no aplica | no aplica | no aplica | no aplica | no aplica | no aplica | no aplica | no aplica |  | Sin información | Sin información | Sin información | Sin información | Sin información | Sin información | Sin información | Sin información | 0.9995 | 0.0005 | 0.01088
1158 | QUELTEHUES | 1 | HP QUELTEHUES | CE05CF01G010 | PASADA | Pasada | SEN | 20-03-1928 0:00:00 | 20-03-1928 0:00:00 | 49 | 0.0588 | 48.9412 | No diponible | No diponible | Sin información | 0 | 0 | no aplica | DE 02009-18 | 14-05-2018 | 2.33 | 2.33 | [00:20:00] | [00:00:00] | [00:07:00] | [00:07:00] | [00:00:00] | [00:20:00] | DE 04349-19 | 12-08-2019 | no aplica | no aplica | no aplica | no aplica | no aplica | no aplica | no aplica | no aplica | no aplica | Sin información | Sin información | Sin información | Sin información | Sin información | Sin información | Sin información | Sin información | 0.9988 | 0.0012 | 0.0588
1161 | RENAICO | 1 | HP RENAICO | CE08CF01G042 | PASADA | Pasada | SEN |  |  | 6.3 | 0 | 6.3 |  |  |  | 3.2 | 3.2 | no aplica | DE 04924-18 | 26-10-2018 | [10 empty] | no aplica | no aplica | no aplica | no aplica | no aplica | no aplica | no aplica | no aplica |  | Sin información | Sin información | Sin información | Sin información | Sin información | Sin información | Sin información | Sin información | 1 | 0 | 0
1162 | RIO HUASCO | 1 | HP RIO HUASCO | CE01CF01G117 | PASADA | Pasada | SEN |  |  | 5.12 | 0.02 | 5.1 | [6 empty] | DE 04605-18 | 03-10-2018 |  |  | 00:04,08 | 00:00,58 | 00:01,28 | 00:01,08 | 00:00 | 00:15,68 |  |  | no aplica | no aplica | no aplica | no aplica | no aplica | no aplica | no aplica | no aplica | no aplica | Sin información | Sin información | Sin información | Sin información | Sin información | Sin información | Sin información | Sin información | 0.99609 | 0.0039063 | 0.02
1164 | RUCATAYO | 1 | HP RUCATAYO | CE01CF01G093 | PASADA | Pasada | SEN | 13-12-2012 | 15-09-2012 | 59.5 | 0.2 | 59.3 | SI | 15-12-2012 | Sin información | 14.6 | 14.6 | no aplica | DE 03048-17 | 19-07-2017 | 18 | 14 | [00:01:11] | [00:02:12] | 00:02:30 | 00:02:30 | [00:02:15] | [00:05:46] | DE 04376-17 | 16-10-2017 | no aplica | no aplica | no aplica | no aplica | no aplica | no aplica | no aplica | no aplica | no aplica | Sin información | Sin información | Sin información | Sin información | Sin información | Sin información | Sin información | Sin información | 0.99664 | 0.0033613 | 0.2
1165 | SAN ANDRES | 1 | HP SAN ANDRES | CE01CF01G118 | PASADA | Pasada | SEN | 23-06-14 | no aplica | 40.3 | 0.2418 | 40.0582 | no aplica | no aplica | no aplica | 10 | 10 | no aplica | DE 04604-18 | 03-10-2018 | no aplica | no aplica | no aplica | no aplica | [6 empty] | no aplica | no aplica | no aplica | no aplica | no aplica | no aplica | no aplica | no aplica |  | Sin información | Sin información | Sin información | Sin información | Sin información | Sin información | Sin información | Sin información | 0.994 | 0.006 | 0.2418
1166 | SAN CLEMENTE | 1 | HP SAN CLEMENTE | CE12CF01G004 | PASADA | Pasada | SEN | 2010 | 2010 | 5.9 | 0.01475 | 5.8853 | Sin informacion | Sin informacion | no aplica | 1.35 | 1.35 | no aplica | DE 01100-18 | 12-03-2018 | 1 | 1 | [00:08:39] | [00:01:21] | [00:04:00] | [00:04:00] | [00:01:21] | [00:07:41] | DE 04697-19 | 28-08-2019 | no aplica | no aplica | no aplica | no aplica | no aplica | no aplica | no aplica | no aplica | no aplica | Sin información | Sin información | Sin información | Sin información | Sin información | Sin información | Sin información | Sin información | 0.9975 | 0.0025 | 0.01475
1168 | SAUZAL 60 Hz | 4 | HP SAUZAL | CE13CF04G021 | PASADA | Pasada | SEN | [23 empty] | no aplica | no aplica | no aplica | no aplica | no aplica | no aplica | no aplica | no aplica |  | Sin información | Sin información | Sin información | Sin información | Sin información | Sin información | Sin información | Sin información | #DIV/0! | #DIV/0! | #DIV/0!
1173 | VOLCÁN | 1 | HP VOLCAN | CE02CF01G010 | PASADA | Pasada | SEN | 18-04-1944 | 18-04-1944 | 13 | 0.00299 | 12.997 | n/d | n/d | Sin información | 0 | 0 | no aplica | DE 02009-18 | 14-05-2018 | 2.7 | 2.7 | [00:25:00] | [00:00:00] | [00:01:00] | [00:02:00] | [00:00:00] | [00:20:00] | DE 04349-19 | 12-08-2019 | no aplica | no aplica | no aplica | no aplica | no aplica | no aplica | no aplica | no aplica | no aplica | Sin información | Sin información | Sin información | Sin información | Sin información | Sin información | Sin información | Sin información | 0.99977 | 0.00023 | 0.00299
1174 | CHAPIQUIÑA | 1 | HP CHAPIQUIÑA | CE01CF01G216 | PASADA | Pasada | SEN | 01-03-1967 | 01-03-1967 | 10.894 | 0.062 | 10.832 | 0c.- Prueba Pmax - Chapiquiña - Aprobación prueba - 2016 | 17-10-2016 | Sin información | 0.5 | 0.5 | no aplica | DE 03277-18 | 27-07-2018 |  |  | [00:08:00] | [00:02:00] | [00:05:00] | [00:03:00] | [00:02:00] | [00:35:00] | DE 01357-19 | 07-03-2019 | no aplica | no aplica | no aplica | no aplica | no aplica | no aplica | no aplica | no aplica | no aplica | Sin información | Sin información | Sin información | Sin información | Sin información | Sin información | Sin información | Sin información | 0.99431 | 0.0056912 | 0.062
1176 | COYA | 1 | HP COYA | CE02CF01G030 | PASADA | Pasada | SEN |  |  | 12 | 0.0276 | 11.9724 |  |  |  | 4.8 | 4.8 | no aplica | DE 05920-18 | 17-12-2018 | [10 empty] | no aplica | no aplica | no aplica | no aplica | no aplica | no aplica | no aplica | no aplica |  | Sin información | Sin información | Sin información | Sin información | Sin información | Sin información | Sin información | Sin información | 0.9977 | 0.0023 | 0.0276
1177 | PE-CANELA | 1 | PE CANELA | CE20CF01G021 | Eolicas | Eólicas | SEN | 27-12-2007 0:00:00 | 27-12-2007 0:00:00 | 18.15 | 0.1815 | 17.9685 |  |  | no aplica | 0 | 0 | no aplica | DE 04104-17 | 26-09-2017 |  |  | 00:10 | 00:00 | 00:01 | 00:01 | 00:00 | 00:00 | DE00136-21 | 13-01-2021 | no aplica | no aplica | no aplica | no aplica | no aplica | no aplica | no aplica | no aplica | no aplica | no aplica | no aplica | no aplica | no aplica | no aplica | no aplica | no aplica | no aplica | 0.99 | 0.01 | 0.1815
1178 | PE-CANELA2 | 1 | PE CANELA II | CE25CF01G021 | Eolicas | Eólicas | SEN | 11-12-2009 0:00:00 | 11-12-2009 0:00:00 | 60 | 0.6 | 59.4 |  |  | no aplica | 0 | 0 | no aplica | DE 04104-17 | 26-09-2017 |  |  | 00:02 | 00:00 | 00:05 | 00:02 | 00:00 | 00:00 | DE05071-20 | 29-09-2020 | no aplica | no aplica | no aplica | no aplica | no aplica | no aplica | no aplica | no aplica | no aplica | no aplica | no aplica | no aplica | no aplica | no aplica | no aplica | no aplica | no aplica | 0.99 | 0.01 | 0.6
1179 | PE-CUEL | 1 | PE CUEL | CE01CF01G122 | Eolicas | Eólicas | SEN | 02-05-2014 0:00:00 | 01-02-2014 | 33 | 0.5049 | 32.4951 | PENDIENTE | PENDIENTE | no aplica | 0.5 | 1.5 | no aplica | DE04140-19 Carta Aceptación Mínimo Técnico Parque Eólico Cuel | 29-08-2019 | 0 | 0 | 0:04:26 | 0:00:00 | 0:00:00 | 0:00:00 | 0:00:00 | 0:02:11 | DE01515-20 Carta Publicación PPyD Parque Eólico Cuel | 29-03-2020 | no aplica | no aplica | no aplica | no aplica | no aplica | no aplica | no aplica | no aplica | no aplica | no aplica | no aplica | no aplica | no aplica | no aplica | no aplica | no aplica | no aplica | 0.9847 | 0.0153 | 0.5049
1180 | PE-ELARRAYAN | 1 | PE EL ARRAYAN | CE01CF01G130 | Eolicas | Eólicas | SEN | 16-04-2014 | 02-05-2014 | 115 | 0.0115 | 114.9885 | no aplica | no aplica | no aplica | 2.56 | 2.56 | no aplica | DE 05523-18 | 19-11-2018 | 20 | 20 | 00:00:40 | 00:00:10 | 00:00:10 | 00:00:01 | 00:00:01 | 00:00:08 | no aplica | no aplica | no aplica | no aplica | no aplica | no aplica | no aplica | no aplica | no aplica | no aplica | no aplica | no aplica | no aplica | no aplica | no aplica | no aplica | no aplica | no aplica | no aplica | 0.9999 | 0.0001 | 0.0115
1181 | PE-ELTOTORAL | 1 | PE TOTORAL | CE01CF01G051 | Eolicas | Eólicas | SEN | 01-01-2010 | 08-12-2009 | 46 | 0.46 | 45.54 | En desarrollo | En desarrollo | no aplica | 0.58 | 0.58 | no aplica | DE05285-20 | 13-10-2020 | 9.18 | 9.18 | [00:01:00] | [00:01:00] | [00:06:00] | [00:07:00] | [00:01:00] | [00:00:00] | DE04847-21 | 29-09-2021 | no aplica | no aplica | no aplica | no aplica | no aplica | no aplica | no aplica | no aplica | no aplica | no aplica | no aplica | no aplica | no aplica | no aplica | no aplica | no aplica | no aplica | 0.99 | 0.01 | 0.46
1182 | PE-SANJUAN | 1 | PE SAN JUAN | CE01CF01G204 | Eolicas | Eólicas | SEN | 16-03-2017 | 21-07-2016 | 193.2 | 3.8 | 189.4 | DE-01512-19 | 15-03-2019 | no aplica | 2.32 | 2.32 | no aplica | DE05285-20 | 13-10-2020 | 38.64 | 38.64 | [00:01:00] | [00:02:00] | [00:05:00] | [00:06:00] | [00:02:30] | [00:00:00] | DE05982-21 | 01-12-2021 | no aplica | no aplica | no aplica | no aplica | no aplica | no aplica | no aplica | no aplica | no aplica | no aplica | no aplica | no aplica | no aplica | no aplica | no aplica | no aplica | no aplica | 0.98033 | 0.019669 | 3.8
1183 | PE-LOSBUENOSAIRES | 1 | PE LOS BUENOS AIRES | CE05CF01G292 | Eolicas | Eólicas | SEN | 30-08-2016 0:00:00 |  | 24 | 0.15 | 23.85 |  |  | no aplica | 0.72 | 0.72 | no aplica | DE 04384-18 | 25-09-2018 |  |  | 00:10 | 00:00 | 00:07 | 00:05 | 00:00 | 00:00 | DE05055-20 | 29-09-2020 | no aplica | no aplica | no aplica | no aplica | no aplica | no aplica | no aplica | no aplica |  | no aplica | no aplica | no aplica | no aplica | no aplica | no aplica | no aplica | no aplica | 0.99375 | 0.00625 | 0.15
1184 | PE-RENAICO | 1 | PE RENAICO I | CE04CF01G292 | Eolicas | Eólicas | SEN | 12-09-2016 0:00:00 |  | 88 | 0.5 | 87.5 | Carta de Potencia Máxima |  | no aplica | 1.04 | 1.04 | no aplica | DE 04384-18 | 25-09-2018 |  |  | 00:10 | 00:00 | 00:10 | 00:06 | 00:00 | 00:00 | DE05055-20 | 29-09-2020 | no aplica | no aplica | no aplica | no aplica | no aplica | no aplica | no aplica | no aplica | no aplica | no aplica | no aplica | no aplica | no aplica | no aplica | no aplica | no aplica | no aplica | 0.99432 | 0.0056818 | 0.5
1186 | PE-LAESPERANZA | 1 | PE LA ESPERANZA | CE01CF01G200 | Eolicas | Eólicas | SEN |  |  | 10.5 | 0.2415 | 10.2585 |  |  | no aplica | 0.13 | 0.13 | no aplica | DE 5522-18 | 19-11-2018 |  |  | [00:01:00] | [00:00:10] | [00:00:30] | [00:00:30] | [00:00:02] | [00:01:00] | DE06204-21 | 16-12-21 | no aplica | no aplica | no aplica | no aplica | no aplica | no aplica | no aplica | no aplica |  | no aplica | no aplica | no aplica | no aplica | no aplica | no aplica | no aplica | no aplica | 0.977 | 0.023 | 0.2415
1187 | PE-LEBU | 1 | PE LEBU | CE01CF01G053 | Eolicas | Eólicas | SEN |  |  | 10.045 | 7.018 | 9.34 | DE04246-20 | 19 -08-20 | [8 empty] | U1,U2:[00:03:00]/U3,U4,U5:[00:02:00]/U6,U7:[00:02:00]/U8,U9:[00:02:00] | U1,U2:[00:02:34]/U3,U4,U5:[00:01:35]/U6,U7:[00:01:34]/U8,U9:[00:01:31] | U1,U2:[00:03:12]/U3,U4,U5:[00:02:09]/U6,U7:[00:02:18]/U8,U9:[00:02:22] | U1,U2:[00:00:01]/U3,U4,U5:[00:00:01]/U6,U7:[00:00:19]/U8,U9:[00:00:25] | U1,U2:[00:00:00]/U3,U4,U5:[00:00:00]/U6,U7:[00:00:00]/U8,U9:[00:00:00] | U1,U2:[00:00:03]/U3,U4,U5:[00:00:02]/U6,U7:[00:00:25]/U8,U9:[00:00:35] | DE 04898-19 | 05-09-2019 | no aplica | no aplica | no aplica | no aplica | no aplica | no aplica | no aplica | no aplica |  | no aplica | no aplica | no aplica | no aplica | no aplica | no aplica | no aplica | no aplica | 0.92982 | 0.070184 | 0.705
1188 | PE-LOSCURUROS | 1 | PE LOS CURUROS | CE15CF01G132 | Eolicas | Eólicas | SEN | 23-07-2014 | 23-07-2014 | 109.4 | 1.675 | 107.7 | DE 05257-19 | 27-09-2019 | no aplica | 109.6 | no aplica | no aplica | no aplica | no aplica | 35 | 35 | [00:03:06] | [00:04:30] | [00:03:12] | [00:05:00] | [00:04:30] | [00:00:00] | DE06205-21 | 16-12-21 | no aplica | no aplica | no aplica | no aplica | no aplica | no aplica | no aplica | no aplica | no aplica | no aplica | no aplica | no aplica | no aplica | no aplica | no aplica | no aplica | no aplica | 0.98446 | 0.015539 | 1.7
1189 | PE-MONTEREDONDO | 1 | PE MONTE REDONDO | CE01CF01G050 | Eolicas | Eólicas | SEN | 28-12-2019 | 28-12-2019 | 48 | 0.48 | 47.52 | no disponible | no disponible | No participa | 0.6 | 0.6 | no aplica | DE06664-20 | 16-12-2020 | no aplica | no aplica | no aplica | no aplica | no aplica | no aplica | no aplica | no aplica | no disponible | no disponible | no aplica | no aplica | no aplica | no aplica | no aplica | no aplica | no aplica | no aplica | no aplica | no aplica | no aplica | no aplica | no aplica | no aplica | no aplica | no aplica | no aplica | 0.99 | 0.01 | 0.48
1190 | PE-PCOLORADA | 1 | PE PUNTA COLORADA | CE01CF01G062 | Eolicas | Eólicas | SEN |  |  | 20 | 0.002 | 19.998 |  |  | 0.1 | 0.1 | 0.1 | no aplica | DE04141-19 | 29-07-2019 0:00:00 | 12 | 12 | 00:01:59 | 00:01:04 | 00:11:00 | 00:05:00 | 00:00:00 | 00:01:00 | DE00135-21 | 13-01-2021 | no aplica | no aplica | no aplica | no aplica | no aplica | no aplica | no aplica | no aplica |  | no aplica | no aplica | no aplica | no aplica | no aplica | no aplica | no aplica | no aplica | 0.9999 | 0.0001 | 0.002
1191 | PE-PPALMERAS | 1 | PE PUNTA PALMERAS | CE01CF01G144 | Eolicas | Eólicas | SEN | 2014 | 2014 | 45 | 0.2952 | 44.7048 | Sin información | Sin Información | no aplica | 5.028 | 5.028 | no aplica | DE 05524-18 | 19-11-2018 | 0.108 | -0.274 | [00:01:00] | [00:00:00] | [00:05:00] | [00:05:00] | [00:00:00] | [00:00:00] | DE05981-21 | 01-12-2021 | no aplica | no aplica | no aplica | no aplica | no aplica | no aplica | no aplica | no aplica | no aplica | no aplica | no aplica | no aplica | no aplica | no aplica | no aplica | no aplica | no aplica | 0.99344 | 0.00656 | 0.2952
1193 | PE-SANPEDRO | 1 | PE SAN PEDRO | CE01CF01G136 | Eolicas | Eólicas | SEN | 26-06-2014 | 26-06-2014 | 36 | 0.0036 | 35.9964 | DE02212-22 | 04-05-2022 | no aplica | 1.88 | 1.88 | no aplica | DE00879-22 | 23-02-2022 | 57.6 | -54 | [00:00:00] | [00:00:45] | [00:00:36] | [00:00:38] | [00:00:01] | [00:00:00] | EE-EN-2021-1067-RA_Partida_Detencion_PE_San_Pedro_I | 26-06-2014 | no aplica | no aplica | no aplica | no aplica | no aplica | no aplica | no aplica | no aplica | no aplica | no aplica | no aplica | no aplica | no aplica | no aplica | no aplica | no aplica | no aplica | 0.9999 | 0.0001 | 0.0036
1194 | PE-TALINAYOTE | 1 | PE TALINAY ORIENTE | CE01CF01G104 | Eolicas | Eólicas | SEN | 13-04-2013 |  | 90 | 0.45 | 89.55 |  |  | no aplica | 1.08 | 1.08 | no aplica | DE 04384-18 | 25-09-2018 |  |  | 00:05 | 00:00 | 00:05 | 00:05 | 00:00 | 00:00 | DE05055-20 | 29-09-2020 | no aplica | no aplica | no aplica | no aplica | no aplica | no aplica | no aplica | no aplica | no aplica | no aplica | no aplica | no aplica | no aplica | no aplica | no aplica | no aplica | no aplica | 0.995 | 0.005 | 0.45
1195 | PE-TALINAYPTE | 1 | PE TALINAY PONIENTE | CE16CF01G292 | Eolicas | Eólicas | SEN |  |  | 60.4 | 0.302 | 60.098 |  |  | no aplica | 0.87 | 0.87 | no aplica | DE 04384-18 | 25-09-2018 |  |  | 00:05 | 00:00 | 00:07 | 00:05 | 00:00 | 00:00 | DE05055-20 | 29-09-2020 | no aplica | no aplica | no aplica | no aplica | no aplica | no aplica | no aplica | no aplica |  | no aplica | no aplica | no aplica | no aplica | no aplica | no aplica | no aplica | no aplica | 0.995 | 0.005 | 0.302
1196 | PE-TALTAL | 1 | PE TALTAL | CE13CF01G292 | Eolicas | Eólicas | SEN |  |  | 99 | 0.891 | 98.109 | Carta de Potencia Máxima | 25-09-2018 0:00:00 | no aplica | 1.18 | 1.18 | no aplica | DE 04384-18 | 25-09-2018 |  |  | 00:05 | 00:00 | 00:06 | 00:06 | 00:00 | 00:00 | DE05055-20 | 29-09-2020 | no aplica | no aplica | no aplica | no aplica | no aplica | no aplica | no aplica | no aplica | no aplica | no aplica | no aplica | no aplica | no aplica | no aplica | no aplica | no aplica | no aplica | 0.991 | 0.009 | 0.891
1198 | PE-UCUQUER2 | 1 | PE UCUQUER II | CE01CF01G142 | Eolicas | Eólicas | SEN |  |  | 10.75 | 0.24725 | 10.5028 |  |  | no aplica | 0.319 | 0.319 | no aplica | DE 05530-18 | 19-11-2018 | [10 empty] | no aplica | no aplica | no aplica | no aplica | no aplica | no aplica | no aplica | no aplica |  | no aplica | no aplica | no aplica | no aplica | no aplica | no aplica | no aplica | no aplica | 0.977 | 0.023 | 0.24725
1199 | PE-SIERRAGORDAESTE | 1 | PE SIERRA GORDA ESTE | CE01CF01G292 | Eolicas | Eólicas | SEN |  |  | 112 | 1.381 | 110.619 | DE 00065-18 | 05-01-2018 | [16 empty] | no aplica | no aplica | no aplica | no aplica | no aplica | no aplica | no aplica | no aplica |  | no aplica | no aplica | no aplica | no aplica | no aplica | no aplica | no aplica | no aplica | 0.98767 | 0.01233 | 1.381
1200 | PE-VALLEDELOSVIENTOS | 1 | PE VALLE DE LOS VIENTOS | CE18CF01G292 | Eolicas | Eólicas | SEN |  |  | 90 | 1.1 | 88.9 |  |  | no aplica | 1.11 | 1.11 | no aplica | DE 04384-18 | 25-09-2018 | 18 | 18 | 00:05 | 00:00 | 00:05 | 00:05 | 00:00 | 00:00 | DE05055-20 | 29-09-2020 | no aplica | no aplica | no aplica | no aplica | no aplica | no aplica | no aplica | no aplica | no aplica | no aplica | no aplica | no aplica | no aplica | no aplica | no aplica | no aplica | no aplica | 0.98778 | 0.012222 | 1.1
1202 | PE-SANPEDRO2 | 1 | PE SAN PEDRO II | CE01CF01G199 | Eolicas | Eólicas | SEN | 8-04-2017 | 8-04-2017 | 65 | 0.0065 | 64.9935 | DE02212-22 | 04-05-2022 | no aplica | no aplica | no aplica | no aplica | no aplica | no aplica | 42.9 | -42.9 | [00:00:00] | [00:01:50] | [00:01:22] | [00:01:22] | [00:00:04] | [00:00:00] | EE-EN-2021-1068-RA_Partida_Detencion_PE_San_Pedro_II | no aplica | no aplica | no aplica | no aplica | no aplica | no aplica | no aplica | no aplica | no aplica | no aplica | no aplica | no aplica | no aplica | no aplica | no aplica | no aplica | no aplica | no aplica | 0.9999 | 0.0001 | 0.0065
1205 | PFV-CHAÑARES | 1 | PFV CHAÑARES | CE15CF01G292 | SOLAR | Solar | SEN |  |  | 36 | 0.108 | 35.892 |  |  | no aplica | 1.4 | 1.4 | no aplica | DE 00896-18 | 27-02-2018 |  |  | 00:00 | 00:00 | 00:07 | 00:11 | 00:00 | 00:00 | DE05055-20 | 29-09-2020 | no aplica | no aplica | no aplica | no aplica | no aplica | no aplica | no aplica | no aplica |  | no aplica | no aplica | no aplica | no aplica | no aplica | no aplica | no aplica | no aplica | 0.997 | 0.003 | 0.108
1207 | PFV-CONEJO | 1 | PFV CONEJO SOLAR | CE01CF01G195 | SOLAR | Solar | SEN | 08-09-16 | 02-04-16 | 104 | 0.1 | 104 | CON-A-CDEC-001 | 09-09-16 | no aplica | 10.33 | 10.33 | no aplica | DE 05525-18 | 19-11-2018 | 20 | 20 | [00:00:00] | [00:00:00] | [00:00:09] | [00:00:09] | [00:00:09] | [00:00:09] | DE06206-21 | 16-12-21 | no aplica | no aplica | no aplica | no aplica | no aplica | no aplica | no aplica | no aplica | no aplica | no aplica | no aplica | no aplica | no aplica | no aplica | no aplica | no aplica | no aplica | 1 | 0 | 0
1208 | PFV-ELSALVADOR | 1 | PFV SALVADOR | CE01CF01G141 | SOLAR | Solar | SEN | 07-07-15 | 31-10-14 | 68 | 0.204 | 67.796 | PENDIENTE | PENDIENTE | no aplica | 2.652 | 2.652 | no aplica | DE 05521-18 | 19-11-2018 | 13.53 | 12.41 | [00:00:00] | [00:02:00] | [00:04:00] | [00:04:00] | [00:00:30] | [00:00:00] | PENDIENTE | PENDIENTE | no aplica | no aplica | no aplica | no aplica | no aplica | no aplica | no aplica | no aplica | no aplica | no aplica | no aplica | no aplica | no aplica | no aplica | no aplica | no aplica | no aplica | 0.997 | 0.003 | 0.204
1209 | PFV-ESPERANZA | 1 | PFV ESPERANZA | CE02CF01G129 | SOLAR | Solar | SEN |  |  | 2.88 | 0.0144 | 2.8656 | [18 empty] | no aplica | no aplica | no aplica | no aplica | no aplica | no aplica | no aplica | no aplica |  | no aplica | no aplica | no aplica | no aplica | no aplica | no aplica | no aplica | no aplica | 0.995 | 0.005 | 0.0144
1210 | PFV-JAVIERA | 1 | PFV JAVIERA | CE01CF01G168 | SOLAR | Solar | SEN | 19-05-2015 | 17-02-2015 | 69.018 | 5.718 | 63.3 | PENDIENTE | PENDIENTE | no aplica | no aplica | 3.45 | no aplica | DE 03228-19 | 11-06-2019 | PENDIENTE | PENDIENTE | PENDIENTE | PENDIENTE | PENDIENTE | PENDIENTE | PENDIENTE | PENDIENTE | PENDIENTE | PENDIENTE | no aplica | no aplica | no aplica | no aplica | no aplica | no aplica | no aplica | no aplica | no aplica | no aplica | no aplica | no aplica | no aplica | no aplica | no aplica | no aplica | no aplica | 0.91715 | 0.082848 | 5.718
1212 | PFV-LALACKAMA | 1 | PFV LALACKAMA | CE14CF01G292 | SOLAR | Solar | SEN |  |  | 55 | 0.165 | 54.835 |  |  | no aplica | 2.5 | 2.5 | no aplica | DE 00896-18 | 27-02-2018 |  |  | 00:00 | 00:00 | 00:06 | 00:05 | 00:00 | 00:00 | DE05055-20 | 29-09-2020 | no aplica | no aplica | no aplica | no aplica | no aplica | no aplica | no aplica | no aplica |  | no aplica | no aplica | no aplica | no aplica | no aplica | no aplica | no aplica | no aplica | 0.997 | 0.003 | 0.165
1213 | PFV-LALACKAMA2 | 1 | PFV LALACKAMA II | CE17CF01G292 | SOLAR | Solar | SEN |  |  | 16.5 | 0.0495 | 16.4505 | [18 empty] | no aplica | no aplica | no aplica | no aplica | no aplica | no aplica | no aplica | no aplica |  | no aplica | no aplica | no aplica | no aplica | no aplica | no aplica | no aplica | no aplica | 0.997 | 0.003 | 0.0495
1214 | PFV-LLANODELLAMPOS | 1 | PFV LLANO DE LLAMPOS | CE01CF01G119 | SOLAR | Solar | SEN |  |  | 101.02 | 0 | 101.02 |  |  |  | 1.55 | 1.55 | no aplica | DE 05520-18 | 19-11-2018 | [10 empty] | no aplica | no aplica | no aplica | no aplica | no aplica | no aplica | no aplica | no aplica |  | no aplica | no aplica | no aplica | no aplica | no aplica | no aplica | no aplica | no aplica | 1 | 0 | 0
1217 | PFV-LUZDELNORTE | 1 | PFV LUZ DEL NORTE | CE01CF01G171 | SOLAR | Solar | SEN | 24-02-16 | 31-07-15 | 141.04 | PENDIENTE | 141.04 | PENDIENTE | PENDIENTE | no aplica | 0 | 0 | no aplica | DE 04078-17 | 22-09-2017 | PENDIENTE | PENDIENTE | PENDIENTE | PENDIENTE | PENDIENTE | PENDIENTE | PENDIENTE | PENDIENTE | PENDIENTE | PENDIENTE | no aplica | no aplica | no aplica | no aplica | no aplica | no aplica | no aplica | no aplica | no aplica | no aplica | no aplica | no aplica | no aplica | no aplica | no aplica | no aplica | no aplica | 1 | 0 | 0
1221 | PFV-PAMPASOLARNORTE | 1 | PFV PAMPA SOLAR NORTE | CE07CF01G292 | SOLAR | Solar | SEN |  |  | 69.39 | 3.5248 | 65.8652 |  |  | no aplica | 3 | 3 | no aplica | DE 00896-18 | 27-02-2018 |  |  | 00:00 | 00:00 | 00:06 | 00:05 | 00:00 | 00:00 | DE05055-20 | 29-09-2020 | no aplica | no aplica | no aplica | no aplica | no aplica | no aplica | no aplica | no aplica |  | no aplica | no aplica | no aplica | no aplica | no aplica | no aplica | no aplica | no aplica | 0.9492 | 0.050797 | 3.5248
1222 | PFV-SANANDRES | 1 | PFV SAN ANDRES | CE01CF01G120 | SOLAR | Solar | SEN | 30-04-14 | 14-02-14 | 50.6 | 0 | 50.6 | PENDIENTE (Prueba aún no solicitada por el Coordinador) | PENDIENTE (Prueba aún no solicitada por el Coordinador) | no aplica | 1.2 | 1.2 | no aplica | DE 05519-18 | 19-11-2018 | 10 | 10 | 00:01:00 | 00:00:00 | 00:05:04 | 00:05:04 | 00:00:00 | 00:00:00 | DE00134-21 | 13-01-2021 | no aplica | no aplica | no aplica | no aplica | no aplica | no aplica | no aplica | no aplica | no aplica | no aplica | no aplica | no aplica | no aplica | no aplica | no aplica | no aplica | no aplica | 1 | 0 | 0
1225 | PFV-SDGx01 | 1 | PFV SDGX01 | CE13CF01G216 | SOLAR | Solar | SEN | 08-08-2013 | 08-08-2013 | 1.28 | 0.03 | 1.25 | no aplica | no aplica | no aplica | 0.054 | 0.054 | no aplica | DE 03771-19 | 09-07-2019 | 4.5 | 4.5 | 0:00:09 | 0:00:01 | 0:00:12 | 0:00:50 | 0:00:03 | 0:00:00 | 0c.- Prueba Pmax - Chapiquiña - Aprobación prueba - 2016 | 17-10-2016 | no aplica | no aplica | no aplica | no aplica | no aplica | no aplica | no aplica | no aplica | no aplica | no aplica | no aplica | no aplica | no aplica | no aplica | no aplica | no aplica | no aplica | 0.97656 | 0.023438 | 0.03
1227 | PFV-ELROMERO | 1 | PFV EL ROMERO | CE01CF01G265 | SOLAR | Solar | SEN |  |  | 196 | 0 | 196 |  |  |  | 5.39 | 5.39 | no aplica | DE 05529-18 | 20-11-2018 |  |  | 00:00:00 | 00:00:00 | 00:05:30 | 00:05:00 | 00:00:00 | 00:00:00 | DE00137-21 | 13-01-2021 | no aplica | no aplica | no aplica | no aplica | no aplica | no aplica | no aplica | no aplica |  | no aplica | no aplica | no aplica | no aplica | no aplica | no aplica | no aplica | no aplica | 1 | 0 | 0
1228 | PFV-QUILAPILUN | 1 | PFV QUILAPILUN | CE01CF01G188 | SOLAR | Solar | SEN | 09-03-2017 | 25-07-2016 | 103.02 | 0.39 | 103.02 | DE2819-22 | 15-06-22 | no aplica | no aplica | 10.6 | no aplica | DE 03227-19 | 11-06-2019 | PENDIENTE | PENDIENTE | [00:00:01] | [00:06:15] | [00:06:12] | [00:06:15] | [00:00:01] | [00:00:00] | DE 02820-22 | 15-06-22 | no aplica | no aplica | no aplica | no aplica | no aplica | no aplica | no aplica | no aplica | no aplica | no aplica | no aplica | no aplica | no aplica | no aplica | no aplica | no aplica | no aplica | 1 | 0 | 0
1230 | PFV-CARRERAPINTO | 1 | PFV CARRERA PINTO | CE08CF01G292 | SOLAR | Solar | SEN | Etapa I (20MW): 03-05-2016 / Etapas II y III (73MW): 07-11-2016 |  | 93 | 2.325 | 90.675 |  |  | no aplica | 0.53 | 0.53 | no aplica | DE 04384-18 | 25-09-2018 |  |  | 00:00 | 00:00 | 00:06 | 00:05 | 00:00 | 00:00 | DE05055-20 | 29-09-2020 | no aplica | no aplica | no aplica | no aplica | no aplica | no aplica | no aplica | no aplica |  | no aplica | no aplica | no aplica | no aplica | no aplica | no aplica | no aplica | no aplica | 0.975 | 0.025 | 2.325
1231 | PFV-DIEGODEALMAGRO | 1 | PFV DIEGO DE ALMAGRO | CE12CF01G292 | SOLAR | Solar | SEN |  |  | 32.01 | 0.09603 | 31.914 |  |  | no aplica | 0.4 | 0.4 | no aplica | DE 04384-18 | 25-09-2018 |  |  | 00:00 | 00:00 | 00:07 | 00:10 | 00:00 | 00:00 | DE05055-20 | 29-09-2020 | no aplica | no aplica | no aplica | no aplica | no aplica | no aplica | no aplica | no aplica |  | no aplica | no aplica | no aplica | no aplica | no aplica | no aplica | no aplica | no aplica | 0.997 | 0.003 | 0.09603
1233 | PFV-LASILLA | 1 | PFV LA SILLA | CE09CF01G292 | SOLAR | Solar | SEN | 12-08-2016 0:00:00 |  | 1.53 | 0 | 1.53 |  |  | no aplica | 0.034 | 0.034 | no aplica | DE 00004-19 | 02-01-2018 |  |  | 00:00 | 00:00 | 00:06 | 00:05 | 00:00 | 00:00 | DE05055-20 | 29-09-2020 | no aplica | no aplica | no aplica | no aplica | no aplica | no aplica | no aplica | no aplica |  | no aplica | no aplica | no aplica | no aplica | no aplica | no aplica | no aplica | no aplica | 1 | 0 | 0
1236 | PFV-LOSLOROS | 1 | PFV LOS LOROS | CE01CF01G194 | SOLAR | Solar | SEN | 17-08-2016 | 17-08-2016 | 46 | 0.1533 | 45.8465 | NO DISPONIBLE | no aplica | 33.78 | 0.94 | 0.94 | no aplica | DE 03772-19 | 09-07-2019 | 14.87 | 14.87 | 00:5,983 | 00:0,0065 | 00:1.042 | 00:0.224 | 00:0.0048 | 00:00 | IPPyD - Los Loros.pdf | no aplica | no aplica | no aplica | no aplica | no aplica | no aplica | no aplica | no aplica | no aplica | no aplica | no aplica | no aplica | no aplica | no aplica | no aplica | no aplica | no aplica | no aplica | 0.99666 | 0.003337 | 0.1535
1240 | PFV-ANDES | 1 | PFV ANDES SOLAR | CE12CF01G010 | SOLAR | Solar | SEN | 03-03-2004 | 2004 | 21.795 | 0.37 | 21.425 | Sin informacion | Sin informacion | Sin informacion | 0.3 | 0.3 | no aplica | DE00467-21 | 04-02-2021 | En revision | En revision | [00:00:00] | [00:00:00] | [00:04:29] | [00:00:18] | [00:00:00] | [00:00:00] | DE06208-21 | 16-12-21 | no aplica | no aplica | no aplica | no aplica | no aplica | no aplica | no aplica | no aplica | En revision | no aplica | no aplica | no aplica | no aplica | no aplica | no aplica | no aplica | no aplica | 0.98302 | 0.016976 | 0.37
1241 | PFV-FINISTERRAE | 1 | PFV FINIS TERRAE | CE02CF01G292 | SOLAR | Solar | SEN | 18-04-17 | 06-01-16 | 248.21 | 6.816 | 241.394 | DE03886-23 | 24-08-2023 | no aplica | 1.25 | 1.25 | no aplica | DE 04384-18 | 25-09-2018 |  |  | 00:00 | 00:00 | 00:08 | 00:05 | 00:00 | 00:00 | DE05055-20 | 29-09-2020 | no aplica | no aplica | no aplica | no aplica | no aplica | no aplica | no aplica | no aplica |  | no aplica | no aplica | no aplica | no aplica | no aplica | no aplica | no aplica | no aplica | 0.97254 | 0.027461 | 6.816
1242 | PFV-PAMPACAMARONES | 1 | PFV PAMPA CAMARONES | CE05CF01G216 | SOLAR | Solar | SEN | 09-09-16 | 07-05-16 | 6.24 | 0.087 | 6.153 | no aplica | no aplica | no aplica | 0.303 | 0.303 | no aplica | DE 01644-19 | 26-03-2019 | EN DESAROLLO | EN DESAROLLO | no aplica | no aplica | no aplica | no aplica | no aplica | no aplica | DE 04396-19 | 14-08-2019 | no aplica | no aplica | no aplica | no aplica | no aplica | no aplica | no aplica | no aplica | no aplica | no aplica | no aplica | no aplica | no aplica | no aplica | no aplica | no aplica | no aplica | 0.98606 | 0.013942 | 0.087
1243 | PFV-ELAGUILA1 | 1 | PFV EL AGUILA | CE06CF01G216 | SOLAR | Solar | SEN | 04-10-2018 | 04-07-2013 | 2 | 0.232 | 2.014 | no aplica | no aplica | no aplica | 0.5035 | 0.5035 | no aplica | no aplica | no aplica | EN DESAROLLO | EN DESAROLLO | no aplica | no aplica | no aplica | no aplica | no aplica | no aplica | no aplica | no aplica | no aplica | no aplica | no aplica | no aplica | no aplica | no aplica | no aplica | no aplica | no aplica | no aplica | no aplica | no aplica | no aplica | no aplica | no aplica | no aplica | no aplica | 1.007 | -0.007 | -0.014
1244 | PFV-URIBE | 1 | PFV URIBE SOLAR | CE01CF01G261 | SOLAR | Solar | SEN | 06-01-2017 0:00:00 | 06-01-2017 0:00:00 | 52.8 | 0.05 | 52.75 | DE 02499-19 | 08-05-2019 | 0.3 | 0.106 | 0.106 | no aplica | DE 02499-19 | 08-05-2019 | 10 | 10 | no aplica | no aplica | [6 empty] | no aplica | no aplica | no aplica | no aplica | no aplica | no aplica | no aplica | no aplica |  | no aplica | no aplica | no aplica | no aplica | no aplica | no aplica | no aplica | no aplica | 0.99905 | 0.00094697 | 0.05
1245 | PFV-MARIAELENA | 1 | PFV MARIA ELENA | CE01CF01G220 | SOLAR | Solar | SEN | 21-01-2015 | 21-01-2015 | 68 | 0.2 | 67.8 |  |  | no aplica | 0.49 | 0.49 | no aplica | DE06058-20 | 23-11-2020 | [10 empty] | no aplica | no aplica | no aplica | no aplica | no aplica | no aplica | no aplica | no aplica |  | no aplica | no aplica | no aplica | no aplica | no aplica | no aplica | no aplica | no aplica | 0.99706 | 0.0029412 | 0.2
1246 | PFV-JAMA | 1 | PFV JAMA | CE01CF01G222 | SOLAR | Solar | SEN | 24-09-2016 | 15-04-2015 | 52.65 | 1.65 | 51 | no aplica | no aplica | no aplica | 3.26 | 3.26 | no aplica | DE 01900-19 | 05-04-2019 |  |  | 00:00 | 00:00 | 00:05 | 00:05 | 00:00 | 00:00 | DE00138-21 | 13-01-2021 | no aplica | no aplica | no aplica | no aplica | no aplica | no aplica | no aplica | no aplica |  | no aplica | no aplica | no aplica | no aplica | no aplica | no aplica | no aplica | no aplica | 0.96866 | 0.031339 | 1.65
1247 | PFV-POZOALMONTE2 | 1 | PFV POZO ALMONTE SOLAR II | CE01CF01G223 | SOLAR | Solar | SEN | 29-03-14 | 09-03-14 | 7.516 | 0.02 | 7.496 | PENDIENTE | PENDIENTE | no aplica | 0.08 | 0.08 | no aplica | DE 02628-19 | 14-05-2019 | 0.65 | 1.74 | 00:00:00 | 00:00:00 | 00:08:00 | 00:03:00 | 00:00:00 | 00:00:00 | DE02254-21 | 12-05-2021 | no aplica | no aplica | no aplica | no aplica | no aplica | no aplica | no aplica | no aplica | no aplica | no aplica | no aplica | no aplica | no aplica | no aplica | no aplica | no aplica | no aplica | 0.99734 | 0.002661 | 0.02
1248 | PFV-POZOALMONTE3 | 1 | PFV POZO ALMONTE SOLAR III | CE01CF01G224 | SOLAR | Solar | SEN | 07-06-2014 | 21-03-2014 | 16.038 | 0.04 | 15.998 | PENDIENTE | PENDIENTE | no aplica | 0.13 | 0.13 | no aplica | DE 02628-19 | 14-05-2019 | PENDIENTE | PENDIENTE | 00:00:00 | 00:00:00 | 00:13:00 | 00:06:00 | 00:00:00 | 00:00:00 | DE02255-21 | 12-05-2021 | no aplica | no aplica | no aplica | no aplica | no aplica | no aplica | no aplica | no aplica | no aplica | no aplica | no aplica | no aplica | no aplica | no aplica | no aplica | no aplica | no aplica | 0.99751 | 0.0024941 | 0.04
1249 | PFV-LAHUAYCA2 | 1 | PFV LA HUAYCA II | CE01CF01G225 | SOLAR | Solar | SEN |  |  | 26.732 | 1.682 | 25.05 | DE 03844-19 | 11-07-2019 | Sin información | 0.428 | 0.428 | no aplica | DE00861-21 | 24-02-21 |  |  | 00:00:30 | 00:03:04 | 00:04:56 | 00:04:56 | 00:02:03 | 00:00:30 | DE00816-21 | 24-02-2021 | no aplica | no aplica | no aplica | no aplica | no aplica | no aplica | no aplica | no aplica |  | no aplica | no aplica | no aplica | no aplica | no aplica | no aplica | no aplica | no aplica | 0.93708 | 0.062921 | 1.682
1250 | PFV-BOLERO | 1 | PFV BOLERO | CE01CF01G233 | SOLAR | Solar | SEN | 06-04-2018 0:00:00 | 08-03-2017 0:00:00 | 138.2 | 2.5 | 135.7 | DE 05564-18 | 21-11-2018 | 2.79 | 2.79 | 2.79 | no aplica | DE 05566-18 | 21-11-2018 | 5 | 4.6 | 00:05 | 00:00 | 00:27 | 00:29 | 00:00 | 00:00 | DE05565-18 | 21-11-2018 0:00:00 | no aplica | no aplica | no aplica | no aplica | no aplica | no aplica | no aplica | no aplica | 21-11-2018 | no aplica | no aplica | no aplica | no aplica | no aplica | no aplica | no aplica | no aplica | 0.98191 | 0.01809 | 2.5
1255 | PFV-DOÑACARMEN | 1 | PFV DOÑA CARMEN SOLAR | CE01CF01G271 | SOLAR | Solar | SEN |  |  | 34.617 | 0.075 | 34.542 | DE 04174-17 | 29-09-2017 | no aplica | 0 | 0 | no aplica | DE 04240-17 | 04-10-2017 | [10 empty] | no aplica | no aplica | no aplica | no aplica | no aplica | no aplica | no aplica | no aplica |  | no aplica | no aplica | no aplica | no aplica | no aplica | no aplica | no aplica | no aplica | 0.99783 | 0.0021666 | 0.075
1256 | PFV-SOLARANTAY | 1 | PFV ANTAY | CE02CF01G052 | SOLAR | Solar | SEN | 03-11-2017 | 03-11-2017 | 9 | 0 | 9 | DE 04665-17 | 09-11-2017 | no aplica | 0.65 | 0.65 | no aplica | DE 04999-17 | 27-11-2017 | 744.583 | 595.667 | 00:00:00 | 00:05:00 | 00:15:00 | 00:12:30 | 00:02:00 | no aplica | DE04421-17-Carta-Publicación-para-Observaciones-Informe-PPyD-Central-PMG-Antay | 19-10-2017 | no aplica | no aplica | no aplica | no aplica | no aplica | no aplica | no aplica | no aplica | no aplica | no aplica | no aplica | no aplica | no aplica | no aplica | no aplica | no aplica | no aplica | 1 | 0 | 0
1260 | PFV-ELPELICANO | 1 | PFV EL PELICANO | CE01CF01G246 | SOLAR | Solar | SEN | 13-08-2018 | 03-05-2017 | 108.103 | 3.071 | 105.032 | DE 05441-18 | 13-11-2018 | no aplica | 5 | 5 | no aplica | DE 00341-18 | 19-01-2018 | 20.06 | 20.06 | 00:30 | 00:02 | 00:06 | 00:04 | 00:00 | no aplica | DE 02635-18 | 15-03-2018 | no aplica | no aplica | no aplica | no aplica | no aplica | no aplica | no aplica | no aplica | no aplica | no aplica | no aplica | no aplica | no aplica | no aplica | no aplica | no aplica | no aplica | 0.97159 | 0.028408 | 3.071
1261 | PFV-ELPILARAMARILLOS | 1 | PFV PILAR LOS AMARILLOS | CE01CF01G129 | SOLAR | Solar | SEN |  |  | 3 | [20 empty] | no aplica | no aplica | no aplica | no aplica | no aplica | no aplica | no aplica | no aplica |  | no aplica | no aplica | no aplica | no aplica | no aplica | no aplica | no aplica | no aplica | 0 | 1 | 3
1267 | PFV-PILOTOCARDONES | 1 | PFV PILOTO SOLAR CARDONES | CE02CF01G047 | SOLAR | Solar | SEN | 15-12-2015 | 15-12-2015 | 0.4 | 0.0119 | 0.3881 | No disponible | No disponible | no aplica | 0.071 | 0.071 | no aplica | DE 05526-18 | 19-11-2018 | 0.049408 | 0.049408 | [00:02:30] | [00:00:00] | [00:00:12] | [00:00:12] | [00:02:30] | [00:00:00] | DE 02602-20 | 25-05-2020 | no aplica | no aplica | no aplica | no aplica | no aplica | no aplica | no aplica | no aplica | no aplica | no aplica | no aplica | no aplica | no aplica | no aplica | no aplica | no aplica | no aplica | 0.97025 | 0.02975 | 0.0119
1271 | ANCOA 1 | 1 | HP ANCOA | CE01CF01G298 |  | Pasada | SEN |  |  | 13.508 | 0.036 | 13.472 | DE 00798-18 | 22-02-2018 | Sin Información | 1.18 | 1.18 | no aplica | DE 01162-18 | 15-03-2018 |  |  | 00:08 | 00:00,92 | 00:05 | 00:01,92 | 00:00,0005 | 00:12 |  |  | no aplica | no aplica | no aplica | no aplica | no aplica | no aplica | no aplica | no aplica | no aplica | Sin información | Sin información | Sin información | Sin información | Sin información | Sin información | Sin información | Sin información | 0.99733 | 0.0026651 | 0.036
1272 | ANCOA 2 | 2 | HP ANCOA | CE01CF02G298 |  | Pasada | SEN |  |  | 13.347 | 0.125 | 13.222 | DE 00798-18 | 22-02-2018 | Sin Información | 1.18 | 1.18 | no aplica | DE 01162-18 | 15-03-2018 |  |  | 00:08 | 00:00,92 | 00:05 | 00:01,92 | 00:00,0005 | 00:12 |  |  | no aplica | no aplica | no aplica | no aplica | no aplica | no aplica | no aplica | no aplica | no aplica | Sin información | Sin información | Sin información | Sin información | Sin información | Sin información | Sin información | Sin información | 0.99063 | 0.0093654 | 0.125
1273 | CONVENTOVIEJO-1 | 1 | HE CONVENTO VIEJO | CE01CF01G311 |  | Pasada | SEN | 21-02-2019 | 21-02-2019 | 8.52 | 0.23 | 8.29 | DE01131-21 | 16-03-2021 | Sin información | 1.45 | 1.45 | no aplica | DE 03620-18 | 17-08-2018 | 3.18 | 2.64 | [00:05:00] | [00:01:10] | [00:02:58] | [00:03:00] | [00:00:29] | [00:02:34] | DE00569-23 | 03-02-2023 | no aplica | no aplica | no aplica | no aplica | no aplica | no aplica | no aplica | no aplica | sin informacion | Sin información | Sin información | Sin información | Sin información | Sin información | Sin información | Sin información | Sin información | 0.973 | 0.026995 | 0.23
1274 | CONVENTOVIEJO-2 | 2 | HE CONVENTO VIEJO | CE01CF02G311 |  | Pasada | SEN | 21-02-2019 | 21-02-2019 | 8.52 | 0.23 | 8.29 | DE01131-21 | 16-03-2021 | Sin información | 1.45 | 1.45 | no aplica | DE 03620-18 | 17-08-2018 | 3.18 | 2.64 | [00:03:28] | [00:01:00] | [00:02:01] | [00:03:44] | [00:00:30] | [00:03:00] | DE00569-23 | 03-02-2023 | no aplica | no aplica | no aplica | no aplica | no aplica | no aplica | no aplica | no aplica | sin informacion | Sin información | Sin información | Sin información | Sin información | Sin información | Sin información | Sin información | Sin información | 0.973 | 0.026995 | 0.23
1275 | KELAR-TG12_TG1+TG2_GNL | 11 | TER KELAR | CE01CF11G226 |  | Ciclos | SEN | 26-12-2017 0:00:00 | 26-12-2017 0:00:00 | no aplica | no aplica | no aplica | DE 00682-17 | 20-02-2017 0:00:00 | 158.2 | 148 | 12 | no aplica | DE 02986-18 | 17-07-2018 | SIN ANTECEDENTES | SIN ANTECEDENTES | [00:32:00] | [00:40:00] | [00:17:00] | t(Pn-desc):[00:35:00] | [00:04:00] | [01:08:00] | DE 05366-18 | 09-11-2018 | SIN ANTECEDENTES | no aplica | SIN ANTECEDENTES | SIN ANTECEDENTES | no aplica | no aplica | Informe Consumo Específico Neto Central TER Kelar – GN.pdf | PENDIENTE | PENDIENTE | no aplica | no aplica | no aplica | no aplica | no aplica | no aplica | no aplica | no aplica | #VALUE! | #VALUE! | #VALUE!
1276 | KELAR-TG12_TG1+TG2_DIESEL | 12 | TER KELAR | CE01CF12G226 |  | Ciclos | SEN | 26-12-2017 0:00:00 | 26-12-2017 0:00:00 | no aplica | no aplica | no aplica | DE 00682-17 | 20-02-2017 0:00:00 | 189.2 | 180 | 12 | no aplica | DE 02986-18 | 17-07-2018 | SIN ANTECEDENTES | SIN ANTECEDENTES | [00:21:00] | [00:23:00] | [00:26:00] | t(Pn-desc):[00:24:00] | [00:03:00] | [01:13:00] | DE 05366-18 | 09-11-2018 | SIN ANTECEDENTES | 5300 | SIN ANTECEDENTES | SIN ANTECEDENTES | no aplica | no aplica | Informe Consumo Específico Neto Central TER Kelar – Diésel.pdf | PENDIENTE | PENDIENTE | no aplica | no aplica | no aplica | no aplica | no aplica | no aplica | no aplica | no aplica | #VALUE! | #VALUE! | #VALUE!
1277 | LA MINA 1 | 1 | HP LA MINA | CE20CF01G004 |  | Pasada | SEN | 2017 | 2017 | 19.86 | 0.24 | 19.62 | DE 00358-18 | 22-01-2018 | Sin información | 4.2 | 4.2 | no aplica | DE 00340-18 | 19-01-2018 | 19 | 19 | 00:04:44 | 00:04:57 | [00:01:40] | [00:00:39] | [00:00:54] | [00:02:43] | DE0548/2018 | 30-01-2018 0:00:00 | no aplica | no aplica | no aplica | no aplica | no aplica | no aplica | no aplica | no aplica | no aplica | Sin información | Sin información | Sin información | Sin información | Sin información | Sin información | Sin información | Sin información | 0.98792 | 0.012085 | 0.24
1278 | LA MINA 2 | 2 | HP LA MINA | CE20CF02G004 |  | Pasada | SEN | 2017 | 2017 | 19.86 | 0.25 | 19.61 | DE 00358-18 | 22-01-2018 | Sin información | 4.2 | 4.2 | no aplica | DE 00340-18 | 19-01-2018 | 19 | 19 | 00:04:44 | 00:04:57 | [00:02:40] | [00:00:39] | [00:00:54] | [00:02:43] | DE0548/2018 | 30-01-2018 0:00:00 | no aplica | no aplica | no aplica | no aplica | no aplica | no aplica | no aplica | no aplica | no aplica | Sin información | Sin información | Sin información | Sin información | Sin información | Sin información | Sin información | Sin información | 0.98741 | 0.012588 | 0.25
1279 | RIO COLORADO 1 | 1 | HP RIO COLORADO | CE01CF01G291 |  | Pasada | SEN |  |  | 8.25 | 0.017 | 8.233 | DE 04592-17 | 06-11-2017 | Sin información | 1.233 | 1.233 | no aplica | DE 04197-17 | 02-10-2017 |  |  | 00:05 | 00:00,163 | 00:00,86 | 00:00,61 | 00:00,0003 | 00:08 |  |  | no aplica | no aplica | no aplica | no aplica | no aplica | no aplica | no aplica | no aplica | no aplica | no aplica | no aplica | no aplica | no aplica | no aplica | 1908_Curvas características | Sin información | no aplica | 0.99794 | 0.0020606 | 0.017
1280 | RIO COLORADO 2 | 2 | HP RIO COLORADO | CE01CF02G291 |  | Pasada | SEN |  |  | 8.25 | 0.017 | 8.233 | DE 04592-17 | 06-11-2017 | Sin información | 1.233 | 1.233 | no aplica | DE 04197-17 | 02-10-2017 |  |  | 00:05 | 00:00,163 | 00:0,86 | 00:00,61 | 00:00,0003 | 00:08 |  |  | no aplica | no aplica | no aplica | no aplica | no aplica | no aplica | no aplica | no aplica | no aplica | no aplica | no aplica | no aplica | no aplica | no aplica | 1909_Curvas características | Sin información | no aplica | 0.99794 | 0.0020606 | 0.017
1281 | PFV-SANTIAGO SOLAR | 1 | PFV SANTIAGO SOLAR | CE01CF01G203 |  | Solar | SEN | 31-01-2018 | 31-08-2018 | 92.73 | 1.9 | 90.83 | DE 01133-18 | 13-03-2018 | no aplica | 0.91 | 0.91 | no aplica | DE 04230-18 | 12-09-2018 | 19.47 | 19.47 | [00:00:03] | [00:00:00] | [00:04:46] | [00:02:19] | [00:00:02] | [00:00:00] | DE 06858-19.pdf | 26-12-2019 | no aplica | no aplica | no aplica | no aplica | no aplica | no aplica | no aplica | no aplica | no aplica | no aplica | no aplica | no aplica | no aplica | no aplica | no aplica | no aplica | no aplica | 0.97951 | 0.02049 | 1.9
1282 | ANCOA 1 + ANCOA 2 | 3 | HP ANCOA | CE01CF03G298 |  | Pasada | SEN |  |  | 24.656 | 0.543 | 24.113 | DE 00798-18 | 22-02-2018 | Sin Información | 1.18 | 1.18 | no aplica | DE 01162-18 | 15-03-2018 |  |  | 00:08 | 00:00,92 | 00:05 | 00:01,92 | 0:00,0005 | 00:12 |  |  | no aplica | no aplica | no aplica | no aplica | no aplica | no aplica | no aplica | no aplica | no aplica | Sin información | Sin información | Sin información | Sin información | Sin información | Sin información | Sin información | Sin información | 0.97798 | 0.022023 | 0.543
1283 | LA MINA 1 + LA MINA 2 | 3 | HP LA MINA | CE20CF03G004 |  | Pasada | SEN | 2017 | 2017 | 37.16 | 0.43 | 36.73 | DE 00358-18 | 22-01-2018 | Sin información | 4.2 | 4.2 | no aplica | DE 00340-18 | 19-01-2018 | 38 | 38 | 00:09:28 | 00:09:54 | [00:04:20] | [00:01:18] | [00:01:48] | [00:05:26] | DE0548/2018 | 30-01-2018 0:00:00 | no aplica | no aplica | no aplica | no aplica | no aplica | no aplica | no aplica | no aplica | no aplica | Sin información | Sin información | Sin información | Sin información | Sin información | Sin información | Sin información | Sin información | 0.98843 | 0.011572 | 0.43
1285 | SANLORENZO-3-2_DIESEL | 4 | TER SAN LORENZO DE D. DE ALMAGRO | CE02CF04G041 | Motor | Motores | SEN | 17-09-2014 | 17-09-2014 | 2.23 | 0.07 | 2.16 | DE 00888-19 | 15-02-2019 | no aplica | 0.8 | 0.8 | no aplica | DE 04838-18 | 19-10-2018 |  |  | [00:20:00] | [00:01:00] | [00:01:00] | [00:01:00] | [00:01:00] | [00:05:00] | DE 03836-19 | 11-07-2019 | [9 empty] | no aplica | no aplica | no aplica | no aplica | no aplica | no aplica | no aplica | no aplica | 0.96861 | 0.03139 | 0.07
1286 | SANLORENZO-3-3_DIESEL | 5 | TER SAN LORENZO DE D. DE ALMAGRO | CE02CF05G041 | Motor | Motores | SEN | 17-09-2014 | 17-09-2014 | 2.22 | 0.07 | 2.15 | DE 00888-19 | 15-02-2019 | no aplica | 0.8 | 0.8 | no aplica | DE 04838-18 | 19-10-2018 |  |  | [00:20:00] | [00:01:00] | [00:01:00] | [00:01:00] | [00:01:00] | [00:05:00] | DE 03836-19 | 11-07-2019 | [9 empty] | no aplica | no aplica | no aplica | no aplica | no aplica | no aplica | no aplica | no aplica | 0.96847 | 0.031532 | 0.07
1287 | SANLORENZO-3-4_DIESEL | 6 | TER SAN LORENZO DE D. DE ALMAGRO | CE02CF06G041 | Motor | Motores | SEN | 17-09-2014 | 17-09-2014 | 0.89 | 0.03 | 0.87 | DE 00888-19 | 15-02-2019 | no aplica | 0.8 | 0.8 | no aplica | DE 04838-18 | 19-10-2018 |  |  | [00:20:00] | [00:01:00] | [00:01:00] | [00:01:00] | [00:01:00] | [00:05:00] | DE 03836-19 | 11-07-2019 | [9 empty] | no aplica | no aplica | no aplica | no aplica | no aplica | no aplica | no aplica | no aplica | 0.97753 | 0.022472 | 0.02
1288 | COLBUN-1+COLBUN-2 | 3 | HE COLBUN | CE01CF03G004 | EMBALSE | Embalse | SEN | 1985 | 1985 | 467.3 | 6.5 | 460.8 | DE 01180-19 | 27-02-2019 | Sin información | 0 | 100 | no aplica | DE 01100-18 | 12-03-2018 | 82.8 | 82.8 | [00:17:56] | [00:07:50] | [00:10:44] | [00:12:11] | [00:06:23] | [00:42:09] | DE 04697-19 | 28-08-2019 | no aplica | no aplica | no aplica | no aplica | no aplica | no aplica | no aplica | no aplica | no aplica | 1171621613.0988 | 437 | 437 | 397 | 397 | Sin información | 1.4748 | Sin información | 0.98609 | 0.01391 | 6.5
1289 | UJINA-1_DIESEL | 7 | TER UJINA | CE01CF07L117 | Motores | Motores | SEN | 30-03-2016 | 30-03-2016 | 6.56 | 0.31 | 6.25 | DE 02088-19 | 16-04-2019 |  | 5.36 | 5.36 | no aplica | DE 05775-18 | 04-12-2018 | [16 empty] | SO-074_InfoT_CEN_V3_COORDINADOR_ELEC_UJINA_Rev2_gbo5khp4 | DE 02508-19 | 07-05-2019 | no aplica | no aplica | no aplica | no aplica | no aplica | no aplica | no aplica | no aplica | 0.95274 | 0.047256 | 0.31
1290 | UJINA-2_DIESEL | 8 | TER UJINA | CE01CF08L117 | Motores | Motores | SEN | 30-03-2016 | 30-03-2016 | 6.63 | 0.27 | 6.36 | DE 02088-19 | 16-04-2019 |  | 5.36 | 5.36 | no aplica | DE 05775-18 | 04-12-2018 | [16 empty] | SO-074_InfoT_CEN_V3_COORDINADOR_ELEC_UJINA_Rev2_gbo5khp4 | DE 02508-19 | 07-05-2019 | no aplica | no aplica | no aplica | no aplica | no aplica | no aplica | no aplica | no aplica | 0.95928 | 0.040724 | 0.27
1291 | UJINA-3_DIESEL | 9 | TER UJINA | CE01CF09L117 | Motores | Motores | SEN | 30-03-2016 | 30-03-2016 | 6.6 | 0.45 | 6.15 | DE 02088-19 | 16-04-2019 |  | 5.36 | 5.36 | no aplica | DE 05775-18 | 04-12-2018 | [16 empty] | SO-074_InfoT_CEN_V3_COORDINADOR_ELEC_UJINA_Rev2_gbo5khp4 | DE 02508-19 | 07-05-2019 | no aplica | no aplica | no aplica | no aplica | no aplica | no aplica | no aplica | no aplica | 0.93182 | 0.068182 | 0.45
1292 | UJINA-4_DIESEL | 10 | TER UJINA | CE01CF10L117 | Motores | Motores | SEN | 30-03-2016 | 30-03-2016 | 6.6 | 0.47 | 6.13 | DE 02088-19 | 16-04-2019 |  | 5.36 | 5.36 | no aplica | DE 05775-18 | 04-12-2018 | [16 empty] | SO-074_InfoT_CEN_V3_COORDINADOR_ELEC_UJINA_Rev2_gbo5khp4 | DE 02508-19 | 07-05-2019 | no aplica | no aplica | no aplica | no aplica | no aplica | no aplica | no aplica | no aplica | 0.92879 | 0.071212 | 0.47
1293 | TECNET-3_DIESEL | 2 | TER LA PORTADA | CE01CF02G243 | Motores | Motores | SEN | 09-08-2014 | 01-08-2014 | 0.9954 | 0.0102 | 0.985 | DE 00158-18 | 09-01-2018 | no aplica | 0.25 | 0.25 | no aplica | DE 00856-18 | 26-02-2018 |  |  | [00:09:37] | [00:00:08] | [00:00:23] | [00:00:23] | [00:00:06] | [00:05:25] | DE 04707-19 | 28-08-2019 | [9 empty] | no aplica | no aplica | no aplica | no aplica | no aplica | no aplica | no aplica | no aplica | 0.98955 | 0.010448 | 0.0104
1294 | TECNET-6_DIESEL | 3 | TER LA PORTADA | CE01CF03G243 | Motores | Motores | SEN | 09-08-2014 | 01-08-2014 | 0.9882 | 0.0101 | 0.978 | DE 00158-18 | 09-01-2018 | no aplica | 0.25 | 0.25 | no aplica | DE 00856-18 | 26-02-2018 |  |  | [00:09:37] | [00:00:08] | [00:00:23] | [00:00:23] | [00:00:06] | [00:05:25] | DE 04707-19 | 28-08-2019 | [9 empty] | no aplica | no aplica | no aplica | no aplica | no aplica | no aplica | no aplica | no aplica | 0.98968 | 0.010322 | 0.0102
1295 | RIO COLORADO 1 + RIO COLORADO 2 | 3 | HP RIO COLORADO | CE01CF03G291 |  | Pasada | SEN | 21-12-2017 |  | 16.5 | 0.034 | 16.466 | DE 04592-17 | 06-11-2017 | Sin información |  |  | no aplica |  |  |  |  | 00:05 | 00:05 | 00:00,86 | 00:00,61 | 00:00,0003 | 00:08 |  |  | no aplica | no aplica | no aplica | no aplica | no aplica | no aplica | no aplica | no aplica | no aplica | no aplica | no aplica | no aplica | no aplica | no aplica | 1908_Curvas características | Sin información | no aplica | 0.99794 | 0.0020606 | 0.034
1296 | AGUASBLANCAS-AGB2_DIESEL | 2 | TER AGUAS BLANCAS | CE01CF02G064 | Motores | Motores | SEN | 01-04-2013 | 01-04-2013 | 0.913 | 0 | 0.913 | DE 00782-18 | 20-02-2018 | Sin información | 0.457 | 0.457 | no aplica | CDEC-SING N° 1265/2015; DE04714-20 | 10-09-2015; 11/09/2020 | 4 | 4 | 00:05 | 00:03 | 00:02 | 00:02 | 00:03 | 00:05 | DE 05535-20 | 23-10-2020 | no aplica | 100 | 324 | no aplica | no aplica | no aplica | 0.26248 | DE 06915-20 | 30-12-2020 | no aplica | no aplica | no aplica | no aplica | no aplica | no aplica | no aplica | no aplica | 1 | 0 | 0
1297 | INACAL-2_DIESEL | 2 | TER INACAL | CE02CF02G077 | Motores | Motores | SEN |  |  | 1.4739 | 0.0716 | 1.4023 | DE 00992-18 | 06-03-2018 |  |  | 0.85 | no aplica | DE00030-21 | 05-01-2021 | [19 empty] | no aplica | no aplica | no aplica | no aplica | no aplica | no aplica | no aplica | no aplica | 0.95142 | 0.048579 | 0.0716
1298 | INACAL-3_DIESEL | 3 | TER INACAL | CE02CF03G077 | Motores | Motores | SEN |  |  | 1.5789 | 0.0745 | 1.5044 | DE 00992-18 | 06-03-2018 |  |  | 0.85 | no aplica | DE00030-21 | 05-01-2021 | [19 empty] | no aplica | no aplica | no aplica | no aplica | no aplica | no aplica | no aplica | no aplica | 0.95282 | 0.047185 | 0.0745
1299 | INACAL-4_DIESEL | 4 | TER INACAL | CE02CF04G077 | Motores | Motores | SEN |  |  | 1.5765 | 0.0765 | 1.5 | DE 00992-18 | 06-03-2018 |  |  | 0.85 | no aplica | DE00030-21 | 05-01-2021 | [19 empty] | no aplica | no aplica | no aplica | no aplica | no aplica | no aplica | no aplica | no aplica | 0.95147 | 0.048525 | 0.0765
1300 | ARICA-GMAR-2_DIESEL | 2 | TER ARICA | CE02CF02G216 | Motores | Motores | SEN | 1973 | 01-04-1973 | 2.219 | 0.02173 | 2.1973 | DE 03604-18 | 16-08-2018 | no aplica | 1.622 | 1.622 | no aplica | DE 04499-18 | 28-09-2018 | 0.16 | 0.16 | Frío:[00:03:00]/Caliente:[00:03:00] | Frío:[00:10:12]/Caliente:[00:03:00] | Frío: [00:10:00]/Caliente:[00:04:00] | [00:01:00] | [00:01:12] | [00:04:48] | DE 03670-17 | 24-08-2017 | 1:1 | 492 | 60 | 72 | no aplica | no aplica | Informe-Técnico-Final-Prueba-de-Consumo-Específico-Neto-de-Central-Diésel-Arica_GMAR | DE 00173-19 | 09-01-2019 | no aplica | no aplica | no aplica | no aplica | no aplica | no aplica | no aplica | no aplica | 0.99021 | 0.0097927 | 0.02173
1301 | ARICA-GMAR-3_DIESEL | 3 | TER ARICA | CE02CF03G216 | Motores | Motores | SEN | 1973 | 01-04-1973 | 2.1931 | 0.02229 | 2.1708 | DE 03604-18 | 16-08-2018 | no aplica | 1.622 | 1.622 | no aplica | DE 04499-18 | 28-09-2018 | 0.16 | 0.16 | Frío:[00:03:00]/Caliente:[00:03:00] | Frío:[00:10:12]/Caliente:[00:03:00] | Frío: [00:10:00]/Caliente:[00:04:00] | [00:01:00] | [00:01:12] | [00:04:48] | DE 03670-17 | 24-08-2017 | 1:1 | 492 | 60 | 72 | no aplica | no aplica | Informe-Técnico-Final-Prueba-de-Consumo-Específico-Neto-de-Central-Diésel-Arica_GMAR | DE 00173-19 | 09-01-2019 | no aplica | no aplica | no aplica | no aplica | no aplica | no aplica | no aplica | no aplica | 0.98984 | 0.010164 | 0.02229
1302 | ARICA-M1AR-2_DIESEL | 6 | TER ARICA | CE02CF06G216 | Motores | Motores | SEN | 1954 | 01-04-1954 | 0.82868 | 0.05223 | 0.77645 | DE 03604-18 | 16-08-2018 | no aplica | 0.765 | 0.765 | no aplica | DE 04499-18 | 28-09-2018 | 0.089 | 0.089 | Frío:[00:01:12]/Caliente:[00:01:12] | Frío:[00:10:12]/Caliente:[00:03:00] | Frío: [00:10:00]/Caliente:[00:03:00] | [00:01:00] | [00:01:12] | [00:01:12] | DE 03670-17 | 24-08-2017 | 1:1 | 1500 | 60 | 72 | no aplica | no aplica | Informe-Técnico-Final-Prueba-de-Consumo-Específico-Neto-de-Central-Diésel-Arica_M1AR | DE 00173-19 | 09-01-2019 | no aplica | no aplica | no aplica | no aplica | no aplica | no aplica | no aplica | no aplica | 0.93697 | 0.063028 | 0.05223
1303 | ARICA-M1AR-3_DIESEL | 7 | TER ARICA | CE02CF07G216 | Motores | Motores | SEN | 1954 | 01-04-1954 | 0.89576 | 0.05896 | 0.8368 | DE 03604-18 | 16-08-2018 | no aplica | 0.765 | 0.765 | no aplica | DE 04499-18 | 28-09-2018 | 0.089 | 0.089 | Frío:[00:01:12]/Caliente:[00:01:12] | Frío:[00:10:12]/Caliente:[00:03:00] | Frío: [00:10:00]/Caliente:[00:03:00] | [00:01:00] | [00:01:12] | [00:01:12] | DE 03670-17 | 24-08-2017 | 1:1 | 1500 | 60 | 72 | no aplica | no aplica | Informe-Técnico-Final-Prueba-de-Consumo-Específico-Neto-de-Central-Diésel-Arica_M1AR | DE 00173-19 | 09-01-2019 | no aplica | no aplica | no aplica | no aplica | no aplica | no aplica | no aplica | no aplica | 0.93418 | 0.065821 | 0.05896
1304 | ARICA-M2AR-2_DIESEL | 9 | TER ARICA | CE02CF09G216 | Motores | Motores | SEN | 1965 | 01-08-1963 | 1.1388 | 0.06416 | 1.0747 | DE 03604-18 | 16-08-2018 | no aplica | 1.13 | 1.13 | no aplica | DE 04499-18 | 28-09-2018 | 0.126 | 0.126 | Frío:[00:01:12]/Caliente:[00:01:12] | Frío:[00:10:12]/Caliente:[00:03:00] | Frío: [00:10:00]/Caliente:[00:03:00] | [00:01:00] | [00:01:12] | [00:01:12] | DE 03670-17 | 24-08-2017 | 1:1 | 1500 | 60 | 72 | no aplica | no aplica | Informe-Técnico-Final-Prueba-de-Consumo-Específico-Neto-de-Central-Diésel-Arica_M2AR | DE 00173-19 | 09-01-2019 | no aplica | no aplica | no aplica | no aplica | no aplica | no aplica | no aplica | no aplica | 0.94366 | 0.05634 | 0.06416
1305 | ARICA-GMAR-4_DIESEL | 4 | TER ARICA | CE02CF04G216 | Motores | Motores | SEN | 1973 | 01-04-1973 | 2.1245 | 0.00319 | 2.0926 | DE 04258-18 | 13-09-2018 | no aplica | 1.622 | 1.622 | no aplica | DE 04499-18 | 28-09-2018 | 0.16 | 0.16 | Frío:[00:03:00]/Caliente:[00:03:00] | Frío:[00:10:12]/Caliente:[00:03:00] | Frío: [00:10:00]/Caliente:[00:04:00] | [00:01:00] | [00:01:12] | [00:04:48] | DE 03670-17 | 24-08-2017 | 1:1 | 492 | 60 | 72 | no aplica | no aplica | Informe-Técnico-Final-Prueba-de-Consumo-Específico-Neto-de-Central-Diésel-Arica_GMAR | DE 00173-19 | 09-01-2019 | no aplica | no aplica | no aplica | no aplica | no aplica | no aplica | no aplica | no aplica | 0.98497 | 0.015034 | 0.03194
1306 | CERROPABELLON_G1A | 1 | GEO CERRO PABELLON | CE23CF01G232 | Geotermica | Geotérmica | SEN | 31-05-2019 | 20-01-2017 | 29.83 | 2.88 | 26.95 | DE 05899-18 | 14-12-2018 | no aplica | 5 | 5 | no aplica | DE03522-19 | [26-06-2019] | 0.4 (Unidad en frío)/0.8 (Unidad en caliente) | 1.6 | [00:50](Unidad en frío)/[00:30] (Unidad en caliente) | [00:02] | [00:40](Unidad en frío)/[00:25] (Unidad en caliente) | [00:12] | [00:02] |  |  |  | no aplica | no aplica | no aplica | no aplica | no aplica | no aplica | no aplica | no aplica | no aplica | no aplica | no aplica | no aplica | no aplica | no aplica | no aplica | no aplica | no aplica | 0.90345 | 0.096547 | 2.88
1307 | CERROPABELLON_G2A | 2 | GEO CERRO PABELLON | CE23CF02G232 | Geotermica | Geotérmica | SEN | 31-05-2019 | 20-01-2017 | 18.39 | 2.43 | 15.96 | DE 05899-18 | 14-12-2018 | no aplica | 4.5 | 4.5 | no aplica | DE03522-19 | [26-06-2019] | 0.4 (Unidad en frío)/0.8 (Unidad en caliente) | 1.6 | [00:50](Unidad en frío)/[00:30] (Unidad en caliente) | [00:02] | [00:40](Unidad en frío)/[00:25] (Unidad en caliente) | [00:12] | [00:02] |  |  |  | no aplica | no aplica | no aplica | no aplica | no aplica | no aplica | no aplica | no aplica | no aplica | no aplica | no aplica | no aplica | no aplica | no aplica | no aplica | no aplica | no aplica | 0.86786 | 0.13214 | 2.43
1308 | MANTOSBLANCOS-MIMB-2_DIESEL | 3 | TER MANTOS BLANCOS | CE01CF03L123 | Motores | Motores | SEN | Pendiente | Pendiente | 2.327 | 0.051 | 2.276 | DE 05763-18 | 04-12-2018 | no aplica | 2.1 | 2.1 | no aplica | Pendiente | Pendiente | 0.3 | Pendiente | 18 | 7 | 2 | 2 | 12 | 13 | Pendiente | Pendiente | Pendiente | 500 | Pendiente | Pendiente | Pendiente | Pendiente | Pendiente | Pendiente | Pendiente | no aplica | no aplica | no aplica | no aplica | no aplica | no aplica | no aplica | no aplica | 0.97808 | 0.021917 | 0.051
1309 | MANTOSBLANCOS-MIMB-3_DIESEL | 4 | TER MANTOS BLANCOS | CE01CF04L123 | Motores | Motores | SEN | Pendiente | Pendiente | 2.342 | 0.05 | 2.292 | DE 05763-18 | 04-12-2018 | no aplica | 2.1 | 2.1 | no aplica | Pendiente | Pendiente | 0.3 | Pendiente | 18 | 7 | 2 | 2 | 12 | 13 | Pendiente | Pendiente | Pendiente | 500 | Pendiente | Pendiente | Pendiente | Pendiente | Pendiente | Pendiente | Pendiente | no aplica | no aplica | no aplica | no aplica | no aplica | no aplica | no aplica | no aplica | 0.97865 | 0.021349 | 0.05
1312 | MANTOSBLANCOS-MIMB-4_DIESEL | 5 | TER MANTOS BLANCOS | CE01CF05L123 | Motores | Motores | SEN | Pendiente | Pendiente | 2.338 | 0.051 | 2.287 | DE 05763-18 | 04-12-2018 | no aplica | 2.1 | 2.1 | no aplica | Pendiente | Pendiente | 0.3 | Pendiente | 18 | 7 | 2 | 2 | 12 | 13 | Pendiente | Pendiente | Pendiente | 500 | Pendiente | Pendiente | Pendiente | Pendiente | Pendiente | Pendiente | Pendiente | no aplica | no aplica | no aplica | no aplica | no aplica | no aplica | no aplica | no aplica | 0.97819 | 0.021814 | 0.051
1313 | MANTOSBLANCOS-MIMB-1_DIESEL | 2 | TER MANTOS BLANCOS | CE01CF02L123 | Motores | Motores | SEN | Pendiente | Pendiente | 2.327 | 0.051 | 2.276 | DE 05763-18 | 04-12-2018 | no aplica | 2.1 | 2.1 | no aplica | Pendiente | Pendiente | 0.3 | Pendiente | 18 | 7 | 2 | 2 | 12 | 13 | Pendiente | Pendiente | Pendiente | 500 | Pendiente | Pendiente | Pendiente | Pendiente | Pendiente | Pendiente | Pendiente | no aplica | no aplica | no aplica | no aplica | no aplica | no aplica | no aplica | no aplica | 0.97808 | 0.021917 | 0.051
1314 | MANTOSBLANCOS-MIMB-5_DIESEL | 6 | TER MANTOS BLANCOS | CE01CF06L123 | Motores | Motores | SEN | Pendiente | Pendiente | 2.864 | 0.072 | 2.792 | DE 05763-18 | 04-12-2018 | no aplica | 2.1 | 2.1 | no aplica | Pendiente | Pendiente | 0.3 | Pendiente | 18 | 7 | 2 | 2 | 12 | 13 | Pendiente | Pendiente | Pendiente | 500 | Pendiente | Pendiente | Pendiente | Pendiente | Pendiente | Pendiente | Pendiente | no aplica | no aplica | no aplica | no aplica | no aplica | no aplica | no aplica | no aplica | 0.97486 | 0.02514 | 0.072
1315 | MANTOSBLANCOS-MIMB-6_DIESEL | 7 | TER MANTOS BLANCOS | CE01CF07L123 | Motores | Motores | SEN | Pendiente | Pendiente | 2.342 | 0.041 | 2.301 | DE 05763-18 | 04-12-2018 | no aplica | 2.1 | 2.1 | no aplica | Pendiente | Pendiente | 0.3 | Pendiente | 18 | 7 | 2 | 2 | 12 | 13 | Pendiente | Pendiente | Pendiente | 500 | Pendiente | Pendiente | Pendiente | Pendiente | Pendiente | Pendiente | Pendiente | no aplica | no aplica | no aplica | no aplica | no aplica | no aplica | no aplica | no aplica | 0.98249 | 0.017506 | 0.041
1316 | MANTOSBLANCOS-MIMB-7_DIESEL | 8 | TER MANTOS BLANCOS | CE01CF08L123 | Motores | Motores | SEN | Pendiente | Pendiente | 2.327 | 0.051 | 2.276 | DE 05763-18 | 04-12-2018 | no aplica | 2.1 | 2.1 | no aplica | Pendiente | Pendiente | 0.3 | Pendiente | 18 | 7 | 2 | 2 | 12 | 13 | Pendiente | Pendiente | Pendiente | 500 | Pendiente | Pendiente | Pendiente | Pendiente | Pendiente | Pendiente | Pendiente | no aplica | no aplica | no aplica | no aplica | no aplica | no aplica | no aplica | no aplica | 0.97808 | 0.021917 | 0.051
1317 | MANTOSBLANCOS-MIMB-8_DIESEL | 9 | TER MANTOS BLANCOS | CE01CF09L123 | Motores | Motores | SEN | Pendiente | Pendiente | 2.355 | 0.041 | 2.314 | DE 05763-18 | 04-12-2018 | no aplica | 2.1 | 2.1 | no aplica | Pendiente | Pendiente | 0.3 | Pendiente | 18 | 7 | 2 | 2 | 12 | 13 | Pendiente | Pendiente | Pendiente | 500 | Pendiente | Pendiente | Pendiente | Pendiente | Pendiente | Pendiente | Pendiente | no aplica | no aplica | no aplica | no aplica | no aplica | no aplica | no aplica | no aplica | 0.98259 | 0.01741 | 0.041
1318 | MANTOSBLANCOS-MIMB-9_DIESEL | 10 | TER MANTOS BLANCOS | CE01CF10L123 | Motores | Motores | SEN | Pendiente | Pendiente | 2.367 | 0.042 | 2.325 | DE 05763-18 | 04-12-2018 | no aplica | 2.1 | 2.1 | no aplica | Pendiente | Pendiente | 0.3 | Pendiente | 18 | 7 | 2 | 2 | 12 | 13 | Pendiente | Pendiente | Pendiente | 500 | Pendiente | Pendiente | Pendiente | Pendiente | Pendiente | Pendiente | Pendiente | no aplica | no aplica | no aplica | no aplica | no aplica | no aplica | no aplica | no aplica | 0.98226 | 0.017744 | 0.042
1319 | MANTOSBLANCOS-MIMB-10_DIESEL | 11 | TER MANTOS BLANCOS | CE01CF11L123 | Motores | Motores | SEN | Pendiente | Pendiente | 2.327 | 0.051 | 2.276 | DE 05763-18 | 04-12-2018 | no aplica | 2.1 | 2.1 | no aplica | Pendiente | Pendiente | 0.3 | Pendiente | 18 | 7 | 2 | 2 | 12 | 13 | Pendiente | Pendiente | Pendiente | 500 | Pendiente | Pendiente | Pendiente | Pendiente | Pendiente | Pendiente | Pendiente | no aplica | no aplica | no aplica | no aplica | no aplica | no aplica | no aplica | no aplica | 0.97808 | 0.021917 | 0.051
1320 | MEJILLONES-IEM | 1 | TER IEM | CE10CF01G216 | Carbón | Carbón | SEN | 16-05-2019 | 29-10-2018 | 376.96 | 29.01 | 347.95 | DE 02000-19 | 10-04-2019 | 124 | 106.2 | 106.2 | no aplica | DE 02001-19 | 10-04-2019 | 5.01 | 6.45 | Frío:[15:24:00]/Tibio:[03:18:00]/Caliente:[03:12:00] | Frío:[03:30:00]/Tibio:[00:48:00]/Caliente:[00:06:00] | Frío:[01:54:00]/Tibio:[01:24:00]/Caliente:[00:54:00] | [00:42:00] | [00:18:00] | [01:12:00] | DE 02631-19 | 14-05-2019 | 1 es a 1 | 4000 | [893] | [2657] | [8:00] | [0:00] | INFORME_PRUEBAS_CEN_IEM_1 | DE 02558-19 | 10-05-2019 | no aplica | no aplica | no aplica | no aplica | no aplica | no aplica | no aplica | no aplica | 0.92304 | 0.076958 | 29.01
1321 | ANGOSTURA-U1+U2 | 4 | HE ANGOSTURA | CE15CF04G004 | PASADA_SERIE | Pasada | SEN | 2014 | 2014 | 323.8 | 2.8 | 321 | Sin informacion | Sin informacion | Sin información | 151 | 151 | no aplica | DE 04721-19 | 28-08-2019 | 45.6 | 45.6 | [00:07:55] | [00:04:18] | [00:09:27] | [00:06:26] | [00:07:19] | [00:16:02] | DE1071/2020 | 43893 | no aplica | no aplica | no aplica | no aplica | no aplica | no aplica | no aplica | no aplica | no aplica | 6733000 | 317 | 317 | 316 | 265 | Sin información | 0.43 | Sin información | 0.99135 | 0.0086473 | 2.8
1322 | CHACABUQUITO-U1 | 2 | HP CHACABUQUITO | CE16CF02G004 | PASADA | Pasada | SEN | 2002 | 2002 | 6.425 | 0.0161 | 6.4089 | Sin informacion | Sin informacion | no aplica | 2.5 | 2.5 | no aplica | DE 01100-18 | 12-03-2018 | 0.36 | 0.36 | [00:03:35] | [00:06:56] | [00:10:50] | [00:10:50] | [00:06:56] | [00:05:54] | DE 04697-19 | 28-08-2019 | no aplica | no aplica | no aplica | no aplica | no aplica | no aplica | no aplica | no aplica | no aplica | Sin información | Sin información | Sin información | Sin información | Sin información | Sin información | Sin información | Sin información | 0.99749 | 0.0025058 | 0.0161
1323 | CHACABUQUITO-U2 | 3 | HP CHACABUQUITO | CE16CF03G004 | PASADA | Pasada | SEN | 2002 | 2002 | 6.425 | 0.0161 | 6.4089 | Sin informacion | Sin informacion | no aplica | 2.5 | 2.5 | no aplica | DE 01100-18 | 12-03-2018 | 0.36 | 0.36 | [00:08:20] | [00:06:56] | [00:10:50] | [00:10:50] | [00:06:56] | [00:05:42] | DE 04697-19 | 28-08-2019 | no aplica | no aplica | no aplica | no aplica | no aplica | no aplica | no aplica | no aplica | no aplica | Sin información | Sin información | Sin información | Sin información | Sin información | Sin información | Sin información | Sin información | 0.99749 | 0.0025058 | 0.0161
1324 | CHACABUQUITO-U3 | 4 | HP CHACABUQUITO | CE16CF04G004 | PASADA | Pasada | SEN | 2002 | 2002 | 6.425 | 0.0161 | 6.4089 | Sin informacion | Sin informacion | no aplica | 2.5 | 2.5 | no aplica | DE 01100-18 | 12-03-2018 | 0.36 | 0.36 | [00:03:45] | [00:06:56] | [00:10:50] | [00:10:50] | [00:06:56] | [00:05:47] | DE 04697-19 | 28-08-2019 | no aplica | no aplica | no aplica | no aplica | no aplica | no aplica | no aplica | no aplica | no aplica | Sin información | Sin información | Sin información | Sin información | Sin información | Sin información | Sin información | Sin información | 0.99749 | 0.0025058 | 0.0161
1325 | CHACABUQUITO-U4 | 5 | HP CHACABUQUITO | CE16CF05G004 | PASADA | Pasada | SEN | 2002 | 2002 | 6.425 | 0.0161 | 6.4089 | Sin informacion | Sin informacion | no aplica | 2.5 | 2.5 | no aplica | DE 01100-18 | 12-03-2018 | 0.36 | 0.36 | [00:04:07] | [00:06:56] | [00:10:50] | [00:10:50] | [00:06:56] | [00:06:34] | DE 04697-19 | 28-08-2019 | no aplica | no aplica | no aplica | no aplica | no aplica | no aplica | no aplica | no aplica | no aplica | Sin información | Sin información | Sin información | Sin información | Sin información | Sin información | Sin información | Sin información | 0.99749 | 0.0025058 | 0.0161
1326 | CHIBURGO-1 | 2 | HP CHIBURGO | CE10CF02G004 | PASADA | Pasada | SEN | 2007 | 2007 | 9.7 | 0.1213 | 9.5788 | Sin informacion | Sin informacion | Sin información | 3.64 | 3.64 | no aplica | DE 01100-18 | 12-03-2018 | 0.87 | 2.13 | [00:04:21] | [00:04:13] | [00:06:52] | [00:09:22] | [00:01:43] | [00:06:43] | DE 04697-19 | 28-08-2019 | no aplica | no aplica | no aplica | no aplica | no aplica | no aplica | no aplica | no aplica | no aplica | Sin información | Sin información | Sin información | Sin información | Sin información | Sin información | Sin información | Sin información | 0.98751 | 0.012495 | 0.1212
1327 | CHIBURGO-2 | 3 | HP CHIBURGO | CE10CF03G004 | PASADA | Pasada | SEN | 2007 | 2007 | 9.7 | 0.1213 | 9.5788 | Sin informacion | Sin informacion | Sin información | 3.64 | 3.64 | no aplica | DE 01100-18 | 12-03-2018 | 0.87 | 2.13 | [00:04:04] | [00:01:27] | [00:02:22] | [00:02:20] | [00:01:28] | [00:11:15] | DE 04697-19 | 28-08-2019 | no aplica | no aplica | no aplica | no aplica | no aplica | no aplica | no aplica | no aplica | no aplica | Sin información | Sin información | Sin información | Sin información | Sin información | Sin información | Sin información | Sin información | 0.98751 | 0.012495 | 0.1212
1328 | LOSQUILOS-1 | 2 | HP LOS QUILOS | CE21CF02G004 | PASADA | Pasada | SEN | 1943 | 1943 | 13.3 | 0.03325 | 13.2668 | Sin informacion | Sin informacion | Sin información | 0.35 | 0.35 | no aplica | DE 01100-18 | 12-03-2018 | 19.2 | 19.2 | [00:05:06] | [00:00:01] | [00:00:40] | [00:00:40] | [00:00:01] | [00:58:43] | DE 04697-19 | 28-08-2019 | no aplica | no aplica | no aplica | no aplica | no aplica | no aplica | no aplica | no aplica | no aplica | Sin información | Sin información | Sin información | Sin información | Sin información | Sin información | Sin información | Sin información | 0.9975 | 0.0024962 | 0.0332
1329 | LOSQUILOS-2 | 3 | HP LOS QUILOS | CE21CF03G004 | PASADA | Pasada | SEN | 1943 | 1943 | 13.3 | 0.03325 | 13.2668 | Sin informacion | Sin informacion | Sin información | 0.35 | 0.35 | no aplica | DE 01100-18 | 12-03-2018 | 18.1 | 18.1 | [00:12:37] | [00:00:01] | [00:00:43] | [00:00:43] | [00:00:01] | [00:56:46] | DE 04697-19 | 28-08-2019 | no aplica | no aplica | no aplica | no aplica | no aplica | no aplica | no aplica | no aplica | no aplica | Sin información | Sin información | Sin información | Sin información | Sin información | Sin información | Sin información | Sin información | 0.9975 | 0.0024962 | 0.0332
1330 | LOSQUILOS-3 | 4 | HP LOS QUILOS | CE21CF04G004 | PASADA | Pasada | SEN | 1943 | 1943 | 13.3 | 0.03325 | 13.2668 | Sin informacion | Sin informacion | Sin información | 0.2 | 0.2 | no aplica | DE 01100-18 | 12-03-2018 | 12 | 12 | [00:04:55] | [00:00:01] | [00:01:05] | [00:01:05] | [00:00:01] | [00:02:08] | DE 04697-19 | 28-08-2019 | no aplica | no aplica | no aplica | no aplica | no aplica | no aplica | no aplica | no aplica | no aplica | Sin información | Sin información | Sin información | Sin información | Sin información | Sin información | Sin información | Sin información | 0.9975 | 0.0024962 | 0.0332
1331 | MAITENES-1 | 2 | HP MAITENES | CE04CF02G010 | PASADA | Pasada | SEN | 16-03-1923 0:00:00 | 16-03-1923 0:00:00 | 9 | 0.0252 | 8.9748 | No diponible | No diponible | Sin información | 0 | 0 | no aplica | DE 02009-18 | 14-05-2018 | 8 | 8 | [00:25:00] | [00:00:00] | [00:01:00] | [00:01:00] | [00:00:00] | [00:30:00] | DE 04349-19 | 12-08-2019 | no aplica | no aplica | no aplica | no aplica | no aplica | no aplica | no aplica | no aplica | no aplica | Sin información | Sin información | Sin información | Sin información | Sin información | Sin información | Sin información | Sin información | 0.9972 | 0.0028 | 0.0252
1332 | MAITENES-2 | 3 | HP MAITENES | CE04CF03G010 | PASADA | Pasada | SEN | 16-03-1923 0:00:00 | 16-03-1923 0:00:00 | 9 | 0.0252 | 8.9748 | No diponible | No diponible | Sin información | 0 | 0 | no aplica | DE 02009-18 | 14-05-2018 | 8 | 8 | [00:25:00] | [00:00:00] | [00:01:00] | [00:01:00] | [00:00:00] | [00:30:00] | DE 04349-19 | 12-08-2019 | no aplica | no aplica | no aplica | no aplica | no aplica | no aplica | no aplica | no aplica | no aplica | Sin información | Sin información | Sin información | Sin información | Sin información | Sin información | Sin información | Sin información | 0.9972 | 0.0028 | 0.0252
1333 | MAITENES-3 | 4 | HP MAITENES | CE04CF04G010 | PASADA | Pasada | SEN | 16-03-1923 0:00:00 | 16-03-1923 0:00:00 | 9 | 0.0252 | 8.9748 | No diponible | No diponible | Sin información | 0 | 0 | no aplica | DE 02009-18 | 14-05-2018 | 8 | 8 | [00:25:00] | [00:00:00] | [00:01:00] | [00:01:00] | [00:00:00] | [00:30:00] | DE 04349-19 | 12-08-2019 | no aplica | no aplica | no aplica | no aplica | no aplica | no aplica | no aplica | no aplica | no aplica | Sin información | Sin información | Sin información | Sin información | Sin información | Sin información | Sin información | Sin información | 0.9972 | 0.0028 | 0.0252
1336 | QUELTEHUES-1 | 2 | HP QUELTEHUES | CE05CF02G010 | PASADA | Pasada | SEN | 20-03-1928 0:00:00 | 20-03-1928 0:00:00 | 16.3333 | 0.0196 | 16.3137 | No diponible | No diponible | Sin información | 0 | 0 | no aplica | DE 02009-18 | 14-05-2018 | 2.33 | 2.33 | [00:20:00] | [00:00:00] | [00:07:00] | [00:07:00] | [00:00:00] | [00:20:00] | DE 04349-19 | 12-08-2019 | no aplica | no aplica | no aplica | no aplica | no aplica | no aplica | no aplica | no aplica | no aplica | Sin información | Sin información | Sin información | Sin información | Sin información | Sin información | Sin información | Sin información
1337 | QUELTEHUES-2 | 3 | HP QUELTEHUES | CE05CF03G010 | PASADA | Pasada | SEN | 20-03-1928 0:00:00 | 20-03-1928 0:00:00 | 16.3333 | 0.0196 | 16.3137 | No diponible | No diponible | Sin información | 0 | 0 | no aplica | DE 02009-18 | 14-05-2018 | 2.33 | 2.33 | [00:20:00] | [00:00:00] | [00:07:00] | [00:07:00] | [00:00:00] | [00:20:00] | DE 04349-19 | 12-08-2019 | no aplica | no aplica | no aplica | no aplica | no aplica | no aplica | no aplica | no aplica | no aplica | Sin información | Sin información | Sin información | Sin información | Sin información | Sin información | Sin información | Sin información
1338 | QUELTEHUES-3 | 4 | HP QUELTEHUES | CE05CF04G010 | PASADA | Pasada | SEN | 20-03-1928 0:00:00 | 20-03-1928 0:00:00 | 16.3333 | 0.0196 | 16.3137 | No diponible | No diponible | Sin información | 0 | 0 | no aplica | DE 02009-18 | 14-05-2018 | 2.33 | 2.33 | [00:20:00] | [00:00:00] | [00:07:00] | [00:07:00] | [00:00:00] | [00:20:00] | DE 04349-19 | 12-08-2019 | no aplica | no aplica | no aplica | no aplica | no aplica | no aplica | no aplica | no aplica | no aplica | Sin información | Sin información | Sin información | Sin información | Sin información | Sin información | Sin información | Sin información
1339 | LOSMOLLES-2 | 2 | HP LOS MOLLES | CE10CF02G021 | PASADA | Pasada | SEN |  |  | 9 | 0.0243 | 8.9757 |  |  | Sin información | 3 | 3 | no aplica | DE 03606-18 | 16-08-2018 |  |  | [00:08:31] | [00:00:32] |  |  | [00:01:15] | [00:39:25] | DE 05582-19 | 15-10-2019 | no aplica | no aplica | no aplica | no aplica | no aplica | no aplica | no aplica | no aplica |  | Sin información | Sin información | Sin información | Sin información | Sin información | Sin información | Sin información | Sin información
1340 | CMPCLAJA-2 | 2 | TER CMPC LAJA | CE02CF02A021 | Co-Generación | Cogeneración | SEN | 01-05-2013 | 01-12-2012 | 11.41 | 0 | 11.41 | DE04113-21 | 14-07-2017 | Sin información | 9 | 9 | 0 | DE 03624-18 | 17-08-2018 | 5 MW/min | 10 MW/min | No aplica. La Central se encuentra conectada al SI de forma permanente salvo condiciones excepcionales | No Aplica. Mínimo Técnico de Despacho es de 0 MW | 183 min | 183 min | No aplica. La Central se mantiene conectada al SI de forma permanente salvo condiciones excepcionales | No aplica. La Central se mantiene en funcionamiento todo el año a excepción de paradas programadas. | DE06021-20 | 20-11-2020 | 104,5 a 106 bar / 59,158 MW | no aplica | no aplica | no aplica | no aplica | no aplica | DE06476-21 | DE06476-21 | 30-12-2021 | no aplica | no aplica | no aplica | no aplica | no aplica | no aplica | no aplica | no aplica
1341 | CMPCPACIFICO-2 | 2 | TER CMPC PACIFICO | CE01CF02A021 | Co-Generación | Cogeneración | SEN | 18-12-2013 | 06-11-2013 | 11.45 | 0 | 11.45 | No disponible | No disponible | Sin información | 4 | 4 | 0 | DE 03624-18 | 17-08-2018 | 1,3 MW/min | 1,3 MW/min | No aplica; La Central se encuentra conectada al SI de forma permanente salvo condiciones excepcionales | No Aplica; Mínimo Técnico de Despacho es de 0 MW | 25 minutos | 25 minutos | No aplica; La Central se mantiene conectada al SI de forma permanente salvo condiciones excepcionales | No aplica; La Central se mantiene en funcionamiento todo el año a excepción de paradas programadas | BF 177-2018 | 25-09-2018 | 60 bar / 40 MW | no aplica | no aplica | no aplica | no aplica | no aplica | P012935-2-GE-INF-00043_1 - Informe CEN Pacífico | No disponible | No disponible | no aplica | no aplica | no aplica | no aplica | no aplica | no aplica | no aplica | no aplica
1342 | CMPCPACIFICO-3 | 3 | TER CMPC PACIFICO | CE01CF03A021 | Co-Generación | Cogeneración | SEN | 18-12-2013 | 06-11-2013 | 5.5 | 0 | 5.5 | No disponible | No disponible | Sin información | 5 | 5 | 0 | DE 03624-18 | 17-08-2018 | No aplica; Los Parámetros de Partida y Detención están definidos por la caldera de biomasa (CB) y la turbina de condensación (TG2), unidades que modulan carga para la generación de excedentes eléctricos | No aplica; Los Parámetros de Partida y Detención están definidos por la caldera de biomasa (CB) y la turbina de condensación (TG2), unidades que modulan carga para la generación de excedentes eléctricos | No aplica; Los Parámetros de Partida y Detención están definidos por la caldera de biomasa (CB) y la turbina de condensación (TG2), unidades que modulan carga para la generación de excedentes eléctricos | No aplica; Los Parámetros de Partida y Detención están definidos por la caldera de biomasa (CB) y la turbina de condensación (TG2), unidades que modulan carga para la generación de excedentes eléctricos. | No aplica; Los Parámetros de Partida y Detención están definidos por la caldera de biomasa (CB) y la turbina de condensación (TG2), unidades que modulan carga para la generación de excedentes eléctricos. | No aplica; Los Parámetros de Partida y Detención están definidos por la caldera de biomasa (CB) y la turbina de condensación (TG2), unidades que modulan carga para la generación de excedentes eléctricos. | No AplicaNo aplica; Los Parámetros de Partida y Detención están definidos por la caldera de biomasa (CB) y la turbina de condensación (TG2), unidades que modulan carga para la generación de excedentes eléctricos. | No aplica; Los Parámetros de Partida y Detención están definidos por la caldera de biomasa (CB) y la turbina de condensación (TG2), unidades que modulan carga para la generación de excedentes eléctricos. | BF 177-2018 | 25-09-2018 | 60,5 bar / 12,1 MW | no aplica | no aplica | no aplica | no aplica | no aplica | P012935-2-GE-INF-00043_1 - Informe CEN Pacífico | No disponible | No disponible | no aplica | no aplica | no aplica | no aplica | no aplica | no aplica | no aplica | no aplica
1343 | CMPCSANTAFE-2 | 2 | TER CMPC SANTA FE | CE03CF02A021 | Co-Generación | Cogeneración | SEN | 10-04-2015 | 01-12-2014 | 2.07 | 0 | 2.07 | No disponible | No disponible | no aplica | 3 | 3 | 0 | DE 03624-18 | 17-08-2018 | No aplica; Los Parámetros de Partida y Detención están definidos por la caldera de biomasa (CB1) y la turbina de contrapresión (TG3), unidades que modulan carga para la generación de excedentes eléctricos. | No aplica; Los Parámetros de Partida y Detención están definidos por la caldera de biomasa (CB1) y la turbina de contrapresión (TG3), unidades que modulan carga para la generación de excedentes eléctricos. | No aplica; Los Parámetros de Partida y Detención están definidos por la caldera de biomasa (CB1) y la turbina de contrapresión (TG3), unidades que modulan carga para la generación de excedentes eléctricos. | No aplica; Los Parámetros de Partida y Detención están definidos por la caldera de biomasa (CB1) y la turbina de contrapresión (TG3), unidades que modulan carga para la generación de excedentes eléctricos. | No aplica; Los Parámetros de Partida y Detención están definidos por la caldera de biomasa (CB1) y la turbina de contrapresión (TG3), unidades que modulan carga para la generación de excedentes eléctricos. | No aplica; Los Parámetros de Partida y Detención están definidos por la caldera de biomasa (CB1) y la turbina de contrapresión (TG3), unidades que modulan carga para la generación de excedentes eléctricos. | No aplica; Los Parámetros de Partida y Detención están definidos por la caldera de biomasa (CB1) y la turbina de contrapresión (TG3), unidades que modulan carga para la generación de excedentes eléctricos. | No aplica; Los Parámetros de Partida y Detención están definidos por la caldera de biomasa (CB1) y la turbina de contrapresión (TG3), unidades que modulan carga para la generación de excedentes eléctricos. | BF 178-2018 | 26-09-2018 | 83 bar / 52,1 MW | no aplica | no aplica | no aplica | no aplica | no aplica | P012935-2-GE-INF-00013_1 - Informe CEN Santa Fe | No disponible | No disponible | no aplica | no aplica | no aplica | no aplica | no aplica | no aplica | no aplica | no aplica
1344 | CMPCSANTAFE-3 | 3 | TER CMPC SANTA FE | CE03CF03A021 | Co-Generación | Cogeneración | SEN | 10-04-2015 | 01-12-2014 | 2.07 | 0 | 2.07 | No disponible | No disponible | no aplica | 3 | 3 | 0 | DE 03624-18 | 17-08-2018 | 5 MW/min | 10 MW/min | No aplica; La Central se encuentra conectada al SI de forma permanente salvo condiciones excepcionales | No Aplica; Mínimo Técnico de Despacho es de 0 MW | 6 minutos | 6 minutos | No aplica; La Central se mantiene conectada al SI de forma permanente salvo condiciones excepcionales | No aplica; La Central se mantiene en funcionamiento todo el año a excepción de paradas programadas | BF 178-2018 | 26-09-2018 | 83 bar / 52,1 MW | no aplica | no aplica | no aplica | no aplica | no aplica | P012935-2-GE-INF-00013_1 - Informe CEN Santa Fe | No disponible | No disponible | no aplica | no aplica | no aplica | no aplica | no aplica | no aplica | no aplica | no aplica
1345 | ITATA-1 | 2 | HP ITATA | CE09CF02G019 | PASADA | Pasada | SEN | 09-09-2016 | 09-09-2016 | 10 | 0.285 | 9.715 | Sin información | Sin información | Sin información | 3.74 | 3.74 | no aplica | DE 03607-18 | 17-08-2018 | Sin información | Sin información | [00:03:57] | [00:00:26] | Sin información | Sin información | [00:00:18] | [00:01:52] | DE 04699-19 | 28-08-2019 | no aplica | no aplica | no aplica | no aplica | no aplica | no aplica | Sin información | Sin información | Sin información | no aplica | no aplica | no aplica | no aplica | no aplica | Sin información | Sin información | Sin información
1346 | ITATA-2 | 3 | HP ITATA | CE09CF03G019 | PASADA | Pasada | SEN | 09-09-2016 | 09-09-2016 | 10 | 0.285 | 9.715 | Sin información | Sin información | Sin información | 3.74 | 3.74 | no aplica | DE 03607-18 | 17-08-2018 | Sin información | Sin información | [00:03:57] | [00:00:26] | Sin información | Sin información | [00:00:18] | [00:01:52] | DE 04699-19 | 28-08-2019 | no aplica | no aplica | no aplica | no aplica | no aplica | no aplica | Sin información | Sin información | Sin información | no aplica | no aplica | no aplica | no aplica | no aplica | Sin información | Sin información | Sin información
1347 | FLORIDAI-3 | 2 | HP FLORIDA | CE06CF02G012 | PASADA | Pasada | SEN | 01-01-1982 | 01-01-1982 | 3 | 0.0066 | 2.9934 | Sin información | Sin información | Sin información | 1 | 1 | no aplica | DE 03607-18 | 17-08-2018 | Sin información | Sin información | [00:06:05] | [00:02:32] | Sin información | Sin información | [00:03:05] | [00:03:25] | DE 04699-19 | 28-08-2019 | no aplica | no aplica | no aplica | no aplica | no aplica | no aplica | no aplica | no aplica | Sin información | no aplica | no aplica | no aplica | no aplica | no aplica | Sin información | Sin información | Sin información
1348 | FLORIDAI-5 | 3 | HP FLORIDA | CE06CF03G012 | PASADA | Pasada | SEN | 01-01-1982 | 01-01-1982 | 3 | 0.0066 | 2.9934 | Sin información | Sin información | Sin información | 1 | 1 | no aplica | DE 03607-18 | 17-08-2018 | Sin información | Sin información | [00:06:48] | [00:02:32] | Sin información | Sin información | [00:03:05] | [00:03:25] | DE 04699-19 | 28-08-2019 | no aplica | no aplica | no aplica | no aplica | no aplica | no aplica | no aplica | no aplica | Sin información | no aplica | no aplica | no aplica | no aplica | no aplica | Sin información | Sin información | Sin información
1349 | FLORIDAII-1 | 4 | HP FLORIDA | CE06CF04G012 | PASADA | Pasada | SEN | 1993 | 1993 | 9.973 | 0.457 | 9.516 | DE00742-21 | 17-02-2021 | Sin información | 2.49 | 2.49 | no aplica | DE 03607-18 | 17-08-2018 | Sin información | Sin información | [00:04:10] | [00:00:20] | Sin información | Sin información | [00:00:23] | [00:06:59] | DE 04699-19 | 28-08-2019 | no aplica | no aplica | no aplica | no aplica | no aplica | no aplica | no aplica | no aplica | Sin información | no aplica | no aplica | no aplica | no aplica | no aplica | Sin información | Sin información | Sin información
1350 | FLORIDAII-2 | 5 | HP FLORIDA | CE06CF05G012 | PASADA | Pasada | SEN | 1993 | 1993 | 9.918 | 0.309 | 9.609 | DE00742-21 | 17-02-2021 | Sin información | 2.49 | 2.49 | no aplica | DE 03607-18 | 17-08-2018 | Sin información | Sin información | [00:04:10] | [00:00:20] | Sin información | Sin información | [00:00:23] | [00:06:59] | DE 04699-19 | 28-08-2019 | no aplica | no aplica | no aplica | no aplica | no aplica | no aplica | no aplica | no aplica | Sin información | no aplica | no aplica | no aplica | no aplica | no aplica | Sin información | Sin información | Sin información
1351 | FLORIDAIII-1 | 6 | HP FLORIDA | CE06CF06G012 | PASADA | Pasada | SEN | 01-01-1997 | 01-01-1997 | 1.25 | 0.0028 | 1.2472 | Sin información | Sin información | Sin información | 0.47 | 0.47 | no aplica | DE 03607-18 | 17-08-2018 | Sin información | Sin información | [00:04:15] | [00:00:05] | Sin información | Sin información | [00:00:13] | [00:04:16] | DE 04699-19 | 28-08-2019 | no aplica | no aplica | no aplica | no aplica | no aplica | no aplica | no aplica | no aplica | Sin información | no aplica | no aplica | no aplica | no aplica | no aplica | Sin información | Sin información | Sin información
1352 | FLORIDAIII-2 | 7 | HP FLORIDA | CE06CF07G012 | PASADA | Pasada | SEN | 01-01-1997 | 01-01-1997 | 1.25 | 0.0028 | 1.2472 | Sin información | Sin información | Sin información | 0.47 | 0.47 | no aplica | DE 03607-18 | 17-08-2018 | Sin información | Sin información | [00:04:15] | [00:00:05] | Sin información | Sin información | [00:00:13] | [00:04:16] | DE 04699-19 | 28-08-2019 | no aplica | no aplica | no aplica | no aplica | no aplica | no aplica | no aplica | no aplica | Sin información | no aplica | no aplica | no aplica | no aplica | no aplica | Sin información | Sin información | Sin información
1353 | PUNTILLA-1 | 2 | HP PUNTILLA | CE01CF02G019 | PASADA | Pasada | SEN | 01-01-1996 | 01-01-1996 | 4.4308 | 0.0022 | 4.4286 | Sin información | Sin información | Sin información | 0.99 | 0.99 | no aplica | DE 03607-18 | 17-08-2018 | Sin información | Sin información | [00:06:00] | [00:02:14] | Sin información | Sin información | [00:02:43] | [00:03:01] | DE 04699-19 | 28-08-2019 | no aplica | no aplica | no aplica | no aplica | no aplica | no aplica | Sin información | Sin información | Sin información | no aplica | no aplica | no aplica | no aplica | no aplica | Sin información | Sin información | Sin información
1354 | PUNTILLA-2 | 3 | HP PUNTILLA | CE01CF03G019 | PASADA | Pasada | SEN | 01-01-1996 | 01-01-1996 | 9.3538 | 0.0047 | 9.3491 | Sin información | Sin información | Sin información | 2.12 | 2.12 | no aplica | DE 03607-18 | 17-08-2018 | Sin información | Sin información | [00:03:18] | [00:01:35] | Sin información | Sin información | [00:01:35] | [00:04:59] | DE 04699-19 | 28-08-2019 | no aplica | no aplica | no aplica | no aplica | no aplica | no aplica | Sin información | no aplica | Sin información | no aplica | no aplica | no aplica | no aplica | no aplica | Sin información | Sin información | Sin información
1355 | PUNTILLA-3 | 4 | HP PUNTILLA | CE01CF04G019 | PASADA | Pasada | SEN | 01-01-2006 | 01-01-2006 | 7.9754 | 0.004 | 7.9714 | Sin información | Sin información | Sin información | 0.7 | 0.7 | no aplica | DE 03607-18 | 17-08-2018 | Sin información | Sin información | [00:04:33] | [00:01:30] | Sin información | Sin información | [00:00:05] | [00:13:17] | DE 04699-19 | 28-08-2019 | no aplica | no aplica | no aplica | no aplica | no aplica | no aplica | Sin información | Sin información | Sin información | no aplica | no aplica | no aplica | no aplica | no aplica | Sin información | Sin información | Sin información
1356 | GUAYACAN-1 | 2 | HP GUAYACAN | CE01CF02G065 | PASADA | Pasada | SEN | 30-03-2011 0:00:00 | 24-09-2010 0:00:00 | 6 | 0.07842 | 5.9216 | PENDIENTE | PENDIENTE | Sin información | 0 | 0 | no aplica | DE 03619-18 | 17-08-2018 | 1.61 | 1.45 | [00:02:33] | [00:00:00] | [00:04:02] | [00:02:08] | [00:00:00] | [00:09:42] | DE01072-20 | 03-03-2020 0:00:00 | no aplica | no aplica | no aplica | no aplica | no aplica | no aplica | no aplica | no aplica | no aplica | no aplica | no aplica | no aplica | no aplica | no aplica | SIN ANTECEDENTES | SIN ANTECEDENTES | no aplica
1357 | GUAYACAN-2 | 3 | HP GUAYACAN | CE01CF03G065 | PASADA | Pasada | SEN | 30-03-2011 0:00:00 | 24-09-2010 0:00:00 | 6 | 0.07842 | 5.9216 | PENDIENTE | PENDIENTE | Sin información | 0 | 0 | no aplica | DE 03619-18 | 17-08-2018 | 1.08 | 0.95 | [00:03:08] | [00:00:00] | [00:06:02] | [00:02:19] | [00:00:00] | [00:05:10] | DE01072-20 | 03-03-2020 0:00:00 | no aplica | no aplica | no aplica | no aplica | no aplica | no aplica | no aplica | no aplica | no aplica | no aplica | no aplica | no aplica | no aplica | no aplica | SIN ANTECEDENTES | SIN ANTECEDENTES | no aplica
1358 | LICAN-1 | 2 | HP LICAN | CE01CF02G082 | PASADA | Pasada | SEN | 11-06-2011 | 01-05-2011 | 9 | 0.0225 | 8.9775 | no aplica | no aplica | Sin información | 2.88 | 2.88 | no aplica | DE 03618-18 | 17-08-2018 | 1 MW/0.03 | 1 MW/0.03 | 0:03:27 | 0:00:30 | 0:03:00 | 0:00:50 | 0:00:42 | 0:02:50 | Anexo Carta PPyD | 16-05-2018 | no aplica | no aplica | no aplica | no aplica | no aplica | no aplica | no aplica | no aplica | no aplica | 92000 | 477.95 | 477.36 | 474.25 | 473.9 | Sin informacion | Sin informacion | Sin informacion
1359 | LICAN-2 | 3 | HP LICAN | CE01CF03G082 | PASADA | Pasada | SEN | 11-06-2011 | 01-05-2011 | 9 | 0.0225 | 8.9775 | no aplica | no aplica | Sin información | 2.88 | 2.88 | no aplica | DE 03618-18 | 17-08-2018 | 1 MW/0.03 | 1 MW/0.03 | 0:03:10 | 0:00:33 | 0:03:00 | 0:00:50 | 0:00:42 | 0:02:50 | Anexo Carta PPyD | 16-05-2018 | no aplica | no aplica | no aplica | no aplica | no aplica | no aplica | no aplica | no aplica | no aplica | 92000 | 477.36 | 477.95 | 474.25 | 473.9 | Sin informacion | Sin informacion | Sin informacion
1360 | PULELFU-1 | 2 | HP PULELFU | CE01CF02G148 | PASADA | Pasada | SEN |  |  | 4.5 |  | 4.4775 |  |  | Sin información | 1.27 | 1.27 | no aplica | DE 03724-18 | 24-08-2018 | [10 empty] | no aplica | no aplica | no aplica | no aplica | no aplica | no aplica | no aplica | no aplica
1361 | PULELFU-2 | 3 | HP PULELFU | CE01CF03G148 | PASADA | Pasada | SEN |  |  | 4.5 |  | 4.4775 |  |  | Sin información | 1.27 | 1.27 | no aplica | DE 03724-18 | 24-08-2018 | [10 empty] | no aplica | no aplica | no aplica | no aplica | no aplica | no aplica | no aplica | no aplica
1362 | LOS HIERROS-1 | 2 | HP LOS HIERROS | CE01CF02G112 | PASADA | Pasada | SEN |  |  | 12.53 | 0.03 | 12.5 |  |  | Sin información | 3.7 | 3.7 | no aplica | DE 03723-18 | 24-08-2018 |  |  | 0.1485 | 0.0046 | 0.0154 | 0.0162 |  | 0.1404 |  |  | no aplica | no aplica | no aplica | no aplica | no aplica | no aplica | no aplica | no aplica
1363 | LOS HIERROS-2 | 3 | HP LOS HIERROS | CE01CF03G112 | PASADA | Pasada | SEN |  |  | 12.53 | 0.03 | 12.5 |  |  | Sin información | 3.7 | 3.7 | no aplica | DE 03723-18 | 24-08-2018 |  |  | 0.1188 | 0.0158 | 0.0164 | 0.0119 |  | 0.086 |  |  | no aplica | no aplica | no aplica | no aplica | no aplica | no aplica | no aplica | no aplica
1364 | ACONCAGUA_COGEN | 1 | TER ACONCAGUA | CE01CF01L002 | Co-Generación | Cogeneración | SEN | [8 empty] | 38.5 | 5 | 0 | DE 04291-18 | 20-09-2018 | [19 empty] | no aplica | no aplica | no aplica | no aplica | no aplica | no aplica | no aplica | no aplica
1365 | LIRCAY-1 | 2 | HP LIRCAY | CE02CF02G071 | PASADA | Pasada | SEN | 09-03-2009 | 13-10-2008 | 9.5 | 0.02375 | 9.4763 | no aplica | no aplica | Sin información | 3.622 | 3.622 | no aplica | DE 046002-18 | 03-10-2018 | 0:00:13 | 0:00:03 | 0:08:36 | 0:00:13 | 0:01:31 | 0:00:21 | 0:00:11 | 0:03:00 | DE02044-20 | 27-04-2020 | no aplica | no aplica | no aplica | no aplica | no aplica | no aplica | no aplica | no aplica | no aplica | no aplica | no aplica | no aplica | no aplica | no aplica | Informe-Técnico-PPyD-Unidades-1-y-2-de-Central-Lircay.pdf | 0.9 | Informe-Técnico-PPyD-Unidades-1-y-2-de-Central-Lircay.pdf
1366 | LIRCAY-2 | 3 | HP LIRCAY | CE02CF03G071 | PASADA | Pasada | SEN | 09-03-2009 | 13-10-2008 | 9.5 | 0.02375 | 9.4763 | no aplica | no aplica | Sin información | 3.622 | 3.622 | no aplica | DE 046002-18 | 03-10-2018 | 0:00:13 | 0:00:03 | 0:08:36 | 0:00:13 | 0:01:31 | 0:00:21 | 0:00:11 | 0:03:00 | DE02044-20 | 27-04-2020 | no aplica | no aplica | no aplica | no aplica | no aplica | no aplica | no aplica | no aplica | no aplica | no aplica | no aplica | no aplica | no aplica | no aplica | Informe-Técnico-PPyD-Unidades-1-y-2-de-Central-Lircay.pdf | 0.9 | Informe-Técnico-PPyD-Unidades-1-y-2-de-Central-Lircay.pdf
1367 | PROVIDENCIA-1 | 2 | HP PROVIDENCIA | CE03CF02G071 | PASADA | Pasada | SEN | 28-03-2013 | 03-12-2012 | 7.1 | 0.035 | 7.065 | no aplica | no aplica | Sin información | 2 | 2 | no aplica | DE 046002-18 | 03-10-2018 | 0:01:14 | 0:00:53 | 0:04:10 | 0:01:14 | 0:05:47 | 0:04:09 | 0:01:14 | 0:03:00 | DE02044-20 | 27-04-2020 | no aplica | no aplica | no aplica | no aplica | no aplica | no aplica | no aplica | no aplica | no aplica | no aplica | no aplica | no aplica | no aplica | no aplica | Informe-Técnico-PPyD-Unidades-1-y-2-de-Central-Providencia.pdf | 0.46 | Informe-Técnico-PPyD-Unidades-1-y-2-de-Central-Providencia.pdf
1368 | PROVIDENCIA-2 | 3 | HP PROVIDENCIA | CE03CF03G071 | PASADA | Pasada | SEN | 28-03-2013 | 03-12-2012 | 7.1 | 0.035 | 7.065 | no aplica | no aplica | Sin información | 2 | 2 | no aplica | DE 046002-18 | 03-10-2018 | 0:01:14 | 0:00:53 | 0:04:10 | 0:01:14 | 0:05:47 | 0:04:09 | 0:01:14 | 0:03:00 | DE02044-20 | 27-04-2020 | no aplica | no aplica | no aplica | no aplica | no aplica | no aplica | no aplica | no aplica | no aplica | no aplica | no aplica | no aplica | no aplica | no aplica | Informe-Técnico-PPyD-Unidades-1-y-2-de-Central-Providencia.pdf | 0.46 | Informe-Técnico-PPyD-Unidades-1-y-2-de-Central-Providencia.pdf
1369 | SAN ANDRES-1 | 2 | HP SAN ANDRES | CE01CF02G118 | PASADA | Pasada | SEN | 23-06-14 | 28-11-2013 0:00:00 | 20.15 | 0.1209 | 20.0291 | no aplica | no aplica | no aplica | 5 | 5 | no aplica | DE 04604-18 | 03-10-2018 | 5 | 5 | 0.26111 | 0.29306 | [6 empty] | no aplica | no aplica | no aplica | no aplica | no aplica | no aplica | no aplica | no aplica |  | 87405 | 2410.4 | 2409.12 | 2406.5 | 2403.15 | no aplica | 4 | no aplica
1370 | SAN ANDRES-2 | 3 | HP SAN ANDRES | CE01CF03G118 | PASADA | Pasada | SEN | 23-06-14 | 05-12-2013 0:00:00 | 20.15 | 0.1209 | 20.0291 | no aplica | no aplica | no aplica | 5 | 5 | no aplica | DE 04604-18 | 03-10-2018 | 5 | 5 | 0.26944 | 0.30347 | [6 empty] | no aplica | no aplica | no aplica | no aplica | no aplica | no aplica | no aplica | no aplica |  | 87405 | 2410.4 | 2409.12 | 2406.5 | 2403.15 | no aplica | 4 | no aplica
1373 | EL_PASO-1 | 2 | HP EL PASO | CE01CF02G179 | PASADA | Pasada | SEN | 02-03-2016 0:00:00 | 27-08-2015 0:00:00 | 20 | 0.12 | 19.88 | Sin información | Sin información | Sin información | 5 | 5 | no aplica | DE 04604-18 | 03-10-2018 | 5 | 7.5 | 0:05:39 | 0:02:07 | 0:13:13 | 0:02:56 | 0:00:26 | 0:11:55 | DE01268-20 | 11-03-2020 | no aplica | no aplica | no aplica | no aplica | no aplica | no aplica | no aplica | no aplica | no aplica | Sin información | 2249.16 | 2249.16 | 2246.9 | 2246.9 | trubine performance curve(EP) | Sin información | Sin información
1374 | EL_PASO-2 | 3 | HP EL PASO | CE01CF03G179 | PASADA | Pasada | SEN | 02-03-2016 0:00:00 | 09-09-2015 0:00:00 | 20 | 0.12 | 19.88 | Sin información | Sin información | Sin información | 5 | 5 | no aplica | DE 04604-18 | 03-10-2018 | 5 | 7.5 | 0:06:26 | 0:00:41 | 0:05:59 | 0:02:49 | 0:00:24 | 0:11:48 | DE01268-20 | 11-03-2020 | no aplica | no aplica | no aplica | no aplica | no aplica | no aplica | no aplica | no aplica | no aplica | Sin información | 2249.16 | 2249.16 | 2246.9 | 2246.9 | trubine performance curve(EP) | Sin información | Sin información
1375 | EL_PASO-3 | 4 | HP EL PASO | CE01CF04G179 | PASADA | Pasada | SEN | 02-03-2016 0:00:00 | 19-11-2015 | 20 | 0.12 | 19.88 | Sin información | Sin información | Sin información | 5 | 5 | no aplica | DE 04604-18 | 03-10-2018 | 5 | 7.5 | 0:05:49 | 0:00:39 | 0:02:22 | 0:02:31 | 0:00:46 | 0:17:36 | DE01268-20 | 11-03-2020 | no aplica | no aplica | no aplica | no aplica | no aplica | no aplica | no aplica | no aplica | no aplica | Sin información | 2249.16 | 2249.16 | 2246.9 | 2246.9 | trubine performance curve(EP) | Sin información | Sin información
1376 | RIO HUASCO-1 | 2 | HP RIO HUASCO | CE01CF02G117 | PASADA | Pasada | SEN |  |  | 2.56 | 0.01 |  |  |  |  | 0.45 | 0.45 | no aplica | DE 04605-18 | 03-10-2018 |  |  | 00:04,08 | 00:00,58 | 00:01,28 | 00:01,08 | 00:00 | 00:15,68 |  |  | no aplica | no aplica | no aplica | no aplica | no aplica | no aplica | no aplica | no aplica | no aplica | Sin información | Sin información | Sin información | Sin información | Sin información | Sin información | Sin información | Sin información
1377 | RIO HUASCO-2 | 3 | HP RIO HUASCO | CE01CF03G117 | PASADA | Pasada | SEN |  |  | 2.56 | 0.01 |  |  |  |  | 0.45 | 0.45 | no aplica | DE 04605-18 | 03-10-2018 |  |  | 00:04,08 | 00:00,58 | 00:01,28 | 00:01,08 | 00:00 | 00:15,68 |  |  | no aplica | no aplica | no aplica | no aplica | no aplica | no aplica | no aplica | no aplica | no aplica | Sin información | Sin información | Sin información | Sin información | Sin información | Sin información | Sin información | Sin información
1378 | CARILAFQUEN-1 | 2 | HP CARILAFQUEN | CE01CF02G177 | PASADA | Pasada | SEN | 28-10-2016 | 12-02-2016 | 9.9 | 0.28215 | 9.6179 | En desarrollo | En desarrollo | 0.8 | 0.8 | 0.8 | no aplica | DE 04606-18 | 03-10-2018 | 2 | 2 | 00:04:24 | 00:01:12 | 00:09:00 | 00:15:15 | 00:00:15 | 00:06:29 | DE 03275-21 | 14-07-2021 | no aplica | no aplica | no aplica | no aplica | no aplica | no aplica | no aplica | no aplica | no aplica | no aplica | no aplica | no aplica | no aplica | no aplica | no aplica | no aplica | no aplica
1379 | CARILAFQUEN-2 | 3 | HP CARILAFQUEN | CE01CF03G177 | PASADA | Pasada | SEN | 28-10-2016 | 12-02-2016 | 9.9 | 0.28215 | 9.6179 | En desarrollo | En desarrollo | 0.8 | 0.8 | 0.8 | no aplica | DE 04606-18 | 03-10-2018 | 2 | 2 | 00:04:24 | 00:01:06 | 00:07:15 | 00:08:45 | 00:02:32 | 00:07:50 | DE 03275-21 | 14-07-2021 | no aplica | no aplica | no aplica | no aplica | no aplica | no aplica | no aplica | no aplica | no aplica | no aplica | no aplica | no aplica | no aplica | no aplica | no aplica | no aplica | no aplica
1380 | CENIZAS-2_IFO | 4 | TER CENIZAS | CE01CF04G039 | Motores | Motores | SEN |  |  | 5.29 | 0.21 | 5.08 | DE 03038-17 | 14-07-2017 |  | 5 | 5 | no aplica | DE 04839-18 | 19-10-2018 | [19 empty] | no aplica | no aplica | no aplica | no aplica | no aplica | no aplica | no aplica | no aplica
1381 | PEUCHÉN-1 | 2 | HP PEUCHEN | CE02CF02G014 | PASADA | Pasada | SEN | 2000 | 11-01-2000 | 42.5 | 0.06375 | 42.4362 | PENDIENTE | PENDIENTE | no aplica | 18 | 18 | no aplica | DE 04910-18 | 26-10-2018 | 1 MW/ 0.0166667 minutos |  | 4 minutos 56 segundos | 0.266667 minutos | 0.5 minutos | 0.5 minutos | 0.11667 minutos | 6 minutos 23 segundos | en proceso de validacion | en proceso de validacion | no aplica | no aplica | no aplica | no aplica | no aplica | no aplica | no aplica | no aplica | no aplica | 430371.75 | 898.3 | 897.2 | 891.6 | 887.5 | no aplica | no aplica | no aplica
1382 | PEUCHÉN-2 | 3 | HP PEUCHEN | CE02CF03G014 | PASADA | Pasada | SEN | 2000 | 18-01-2000 | 42.5 | 0.06375 | 42.4362 | PENDIENTE | PENDIENTE | no aplica | 18 | 18 | no aplica | DE 04910-18 | 26-10-2018 | 1 mw/ 0.0166667 minutos | 1 mw/ 0.0166667 minutos | 4 minutos 56 segunods | 0.266667 minutos | 0.5 minutos | 0.5 minutos | 0.266667 minutos | 6 minutos 23 segundos | en proceso de validacion | en proceso de validacion | no aplica | no aplica | no aplica | no aplica | no aplica | no aplica | no aplica | no aplica | no aplica | 430371.5 | 898.3 | 896.2 | 891.6 | 887.5 | no aplica | no aplica | no aplica
1383 | MAMPIL-1 | 2 | HP MAMPIL | CE01CF02G014 | PASADA | Pasada | SEN | 2000 | 31-03-2000 | 27.5 | 0.0467 | 27.4533 | PENDIENTE | PENDIENTE | no aplica | 8 | 8 | no aplica | DE 04910-18 | 26-10-2018 | 1 mw / 0.0166667 minutos | 1 mw / 0.0166667 minutos | 3 minutos 2 segundos | 0.133333 minutos | 0.45 minutos | 0.45 minutos | 0.083333 minutos | 3 minutos 57 segundos | en proceso de validacion | en proceso de validacion | no aplica | no aplica | no aplica | no aplica | no aplica | no aplica | no aplica | no aplica | no aplica | 430371.75 | 898.3 | 896.2 | 891.6 | 887.5 | no aplica | no aplica | no aplica
1384 | MAMPIL-2 | 3 | HP MAMPIL | CE01CF03G014 | PASADA | Pasada | SEN | 2000 | 07-04-2000 | 27.5 | 0.0467 | 27.4533 | PENDIENTE | PENDIENTE | no aplica | 8 | 8 | no aplica | DE 04910-18 | 26-10-2018 | 1 mw / 0.0166667 minutos | 1 mw / 0.0166667 minutos | 3 minutos 21 segundos | 0.13333 minutos | 0.45 minutos | 0.45 minutos | 0.083333 minutos | 3 minutos 47 segundos | en proceso de validacion | en proceso de validacion | no aplica | no aplica | no aplica | no aplica | no aplica | no aplica | no aplica | no aplica | no aplica | 430371.75 | 898.3 | 896.2 | 891.6 | 887.5 | no aplica | no aplica | no aplica
1385 | CARENA-1 | 2 | HP CARENA | CE10CF02G028 | PASADA | Pasada | SEN |  |  | 2.5 | 0.4 | 2.1 |  |  |  | 1.5 | 1.5 | no aplica | DE 04973-18 | 29-10-2018 | [10 empty] | no aplica | no aplica | no aplica | no aplica | no aplica | no aplica | no aplica | no aplica
1386 | CARENA-2 | 3 | HP CARENA | CE10CF03G028 | PASADA | Pasada | SEN |  |  | 2.5 | 0.4 | 2.1 |  |  |  | 1.5 | 1.5 | no aplica | DE 04973-18 | 29-10-2018 | [10 empty] | no aplica | no aplica | no aplica | no aplica | no aplica | no aplica | no aplica | no aplica
1387 | CARENA-3 | 4 | HP CARENA | CE10CF04G028 | PASADA | Pasada | SEN |  |  | 2.5 | 0.4 | 2.1 |  |  |  | 1.5 | 1.5 | no aplica | DE 04973-18 | 29-10-2018 | [10 empty] | no aplica | no aplica | no aplica | no aplica | no aplica | no aplica | no aplica | no aplica
1388 | CARENA-4 | 5 | HP CARENA | CE10CF05G028 | PASADA | Pasada | SEN |  |  | 2.5 | 0.4 | 2.1 |  |  |  | 1.5 | 1.5 | no aplica | DE 04973-18 | 29-10-2018 | [10 empty] | no aplica | no aplica | no aplica | no aplica | no aplica | no aplica | no aplica | no aplica
1389 | MALALCAHUELLO-1 | 2 | HP MALALCAHUELLO | CE02CF02G177 | PASADA | Pasada | SEN | 28-10-2016 | 01-08-2016 | 4.6 | 0.023 | 4.577 | En desarrollo | En desarrollo | 0.5 | 0.5 | 0.5 | no aplica | DE 05294-18 | 05-11-2018 | 0.5 | 0.5 | 00:07 | 00:01 | 00:45 | 00:27 | 00:01 | 00:20 | Por aprobación | Por aprobación | no aplica | no aplica | no aplica | no aplica | no aplica | no aplica | no aplica | no aplica | no aplica | no aplica | no aplica | no aplica | no aplica | no aplica | no aplica | no aplica | no aplica
1390 | MALALCAHUELLO-2 | 3 | HP MALALCAHUELLO | CE02CF03G177 | PASADA | Pasada | SEN | 28-10-2016 | 01-08-2016 | 4.6 | 0.023 | 4.577 | En desarrollo | En desarrollo | 0.5 | 0.5 | 0.5 | no aplica | DE 05294-18 | 05-11-2018 | 0.5 | 0.5 | 00:04 | 00:01 | 00:50 | 00:38 | 00:01 | 00:11 | Por aprobación | Por aprobación | no aplica | no aplica | no aplica | no aplica | no aplica | no aplica | no aplica | no aplica | no aplica | no aplica | no aplica | no aplica | no aplica | no aplica | no aplica | no aplica | no aplica
1391 | UJINA-5_DIESEL | 11 | TER UJINA | CE01CF11L117 | Motores | Motores | SEN | 30-03-2016 |  | 8.9 | 0.2046 | 8.6954 |  |  |  | 7.12 | 7.12 | no aplica | DE 05775-18 | 04-12-2018 | [16 empty] | SO-074_InfoT_CEN_V3_COORDINADOR_ELEC_UJINA_Rev2_gbo5khp4 | DE 02508-19 | 07-05-2019 | no aplica | no aplica | no aplica | no aplica | no aplica | no aplica | no aplica | no aplica
1392 | UJINA-6_DIESEL | 12 | TER UJINA | CE01CF12L117 | Motores | Motores | SEN | 30-03-2016 |  | 8.9 | 0.2046 | 8.6954 |  |  |  | 7.12 | 7.12 | no aplica | DE 05775-18 | 04-12-2018 | [16 empty] | SO-074_InfoT_CEN_V3_COORDINADOR_ELEC_UJINA_Rev2_gbo5khp4 | DE 02508-19 | 07-05-2019 | no aplica | no aplica | no aplica | no aplica | no aplica | no aplica | no aplica | no aplica
1393 | CEMENTOS_BIOBIO_FO-1 | 1 | TER CEMENTOS BIO BIO CENTRO | CE01CF01G077 | Motores | Motores | SEN |  |  | 1.7 | 0.0085 | 1.6915 |  |  |  | 0.51 | 0.51 | no aplica | DE 05782-18 | 05-12-2018 | [19 empty] | no aplica | no aplica | no aplica | no aplica | no aplica | no aplica | no aplica | no aplica
1394 | CEMENTOS_BIOBIO_FO-2 | 2 | TER CEMENTOS BIO BIO CENTRO | CE01CF02G077 | Motores | Motores | SEN |  |  | 1.7 | 0.0085 | 1.6915 |  |  |  | 0.51 | 0.51 | no aplica | DE 05782-18 | 05-12-2018 | [19 empty] | no aplica | no aplica | no aplica | no aplica | no aplica | no aplica | no aplica | no aplica
1395 | CEMENTOS_BIOBIO_FO-3 | 3 | TER CEMENTOS BIO BIO CENTRO | CE01CF03G077 | Motores | Motores | SEN |  |  | 1.7 | 0.0085 | 1.6915 |  |  |  | 0.51 | 0.51 | no aplica | DE 05782-18 | 05-12-2018 | [19 empty] | no aplica | no aplica | no aplica | no aplica | no aplica | no aplica | no aplica | no aplica
1396 | CEMENTOS_BIOBIO_FO-4 | 4 | TER CEMENTOS BIO BIO CENTRO | CE01CF04G077 | Motores | Motores | SEN |  |  | 1.7 | 0.0085 | 1.6915 |  |  |  | 0.51 | 0.51 | no aplica | DE 05782-18 | 05-12-2018 | [19 empty] | no aplica | no aplica | no aplica | no aplica | no aplica | no aplica | no aplica | no aplica
1397 | CEMENTOS_BIOBIO_FO-5 | 5 | TER CEMENTOS BIO BIO CENTRO | CE01CF05G077 | Motores | Motores | SEN |  |  | 1.7 | 0.0085 | 1.6915 |  |  |  | 0.51 | 0.51 | no aplica | DE 05782-18 | 05-12-2018 | [19 empty] | no aplica | no aplica | no aplica | no aplica | no aplica | no aplica | no aplica | no aplica
1398 | CEMENTOS_BIOBIO_FO-6 | 6 | TER CEMENTOS BIO BIO CENTRO | CE01CF06G077 | Motores | Motores | SEN |  |  | 1.7 | 0.0085 | 1.6915 |  |  |  | 0.51 | 0.51 | no aplica | DE 05782-18 | 05-12-2018 | [19 empty] | no aplica | no aplica | no aplica | no aplica | no aplica | no aplica | no aplica | no aplica
1399 | CEMENTOS_BIOBIO_FO-7 | 7 | TER CEMENTOS BIO BIO CENTRO | CE01CF07G077 | Motores | Motores | SEN |  |  | 1.7 | 0.0085 | 1.6915 |  |  |  | 0.51 | 0.51 | no aplica | DE 05782-18 | 05-12-2018 | [19 empty] | no aplica | no aplica | no aplica | no aplica | no aplica | no aplica | no aplica | no aplica
1400 | CEMENTOS_BIOBIO_FO-8 | 8 | TER CEMENTOS BIO BIO CENTRO | CE01CF08G077 | Motores | Motores | SEN |  |  | 1.7 | 0.0085 | 1.6915 |  |  |  | 0.51 | 0.51 | no aplica | DE 05782-18 | 05-12-2018 | [19 empty] | no aplica | no aplica | no aplica | no aplica | no aplica | no aplica | no aplica | no aplica
1401 | CALLAO-1 | 2 | HP CALLAO | CE03CF02G476 | PASADA | Pasada | SEN |  |  | 1.65 | 0.0041 |  |  |  |  | 0.06 | 0.06 | no aplica | DE 05815-18 | 05-12-2018 | [10 empty] | no aplica | no aplica | no aplica | no aplica | no aplica | no aplica | no aplica | no aplica
1402 | CALLAO-2 | 3 | HP CALLAO | CE03CF03G476 | PASADA | Pasada | SEN |  |  | 1.65 | 0.0041 |  |  |  |  | 0.06 | 0.06 | no aplica | DE 05815-18 | 05-12-2018 | [10 empty] | no aplica | no aplica | no aplica | no aplica | no aplica | no aplica | no aplica | no aplica
1403 | NALCAS-1 | 2 | HP NALCAS | CE04CF02G476 | PASADA | Pasada | SEN | 23-08-2012 | 22-08-2012 | 2.896 | 0.034 | 2.862 |  |  |  | 0.128 | 0.128 | no aplica | DE 05815-18 | 05-12-2018 |  |  | 00:07:49 | 00:01:50 | 00:01:45 | 00:02:23 | 00:00:02 | 00:05:18 |  |  | no aplica | no aplica | no aplica | no aplica | no aplica | no aplica | no aplica | no aplica | no aplica | Sin información | Sin información | Sin información | Sin información | Sin información | Sin información | Sin información | Sin información
1404 | NALCAS-2 | 3 | HP NALCAS | CE04CF03G476 | PASADA | Pasada | SEN | 23-08-2012 | 22-08-2012 | 2.896 | 0.034 | 2.848 |  |  |  | 0.128 | 0.128 | no aplica | DE 05815-18 | 05-12-2018 |  |  | 00:07:47 | 00:01:50 | 00:01:36 | 00:02:16 | 00:00:02 | 00:05:18 |  |  | no aplica | no aplica | no aplica | no aplica | no aplica | no aplica | no aplica | no aplica | no aplica | Sin información | Sin información | Sin información | Sin información | Sin información | Sin información | Sin información | Sin información
1405 | PICOIQUÉN-1 | 2 | HP RIO PICOIQUEN | CE01CF02G150 | PASADA | Pasada | SEN |  |  |  |  | 9.456 |  |  | no aplica | 0.38 | 0.38 | no aplica | DE 05815-18 | 05-12-2018 |  |  | 00:06:35 | 00:01:50 |  |  | 00:00:02 | 00:06:10 | DE 03248-20 | 25/06/2020 | no aplica | no aplica | no aplica | no aplica | no aplica | no aplica | no aplica | no aplica | no aplica | no aplica | no aplica | no aplica | no aplica | no aplica | no aplica | no aplica | no aplica
1406 | PICOIQUÉN-2 | 3 | HP RIO PICOIQUEN | CE01CF03G150 | PASADA | Pasada | SEN |  |  |  |  | 9.456 |  |  | no aplica | 0.38 | 0.38 | no aplica | DE 05815-18 | 05-12-2018 |  |  | 00:06:35 | 00:01:50 |  |  | 00:00:02 | 00:06:20 | DE03248-20.pdf | 25/06/2020 | no aplica | no aplica | no aplica | no aplica | no aplica | no aplica | no aplica | no aplica | no aplica | no aplica | no aplica | no aplica | no aplica | no aplica | no aplica | no aplica | no aplica
1407 | PUERTO SECO | 1 | PFV PUERTO SECO SOLAR | CE01CF01G305 |  | Solar | SEN | 01-09-2017 | 27-06-17 | 8.999 | 0.04 | 8.959 | PENDIENTE | PENDIENTE | no aplica | 0.09 | 0.09 | no aplica | DE 02628-19 | 14-05-2019 | PENDIENTE | PENDIENTE | PENDIENTE | PENDIENTE | PENDIENTE | PENDIENTE | PENDIENTE | PENDIENTE | PENDIENTE | PENDIENTE | no aplica | no aplica | no aplica | no aplica | no aplica | no aplica | no aplica | no aplica | no aplica | no aplica | no aplica | no aplica | no aplica | no aplica | no aplica | no aplica | no aplica
1408 | CHAPIQUIÑA-1 | 2 | HP CHAPIQUIÑA | CE01CF02G216 | PASADA | Pasada | SEN | 01-03-1967 | 01-03-1967 | 5.447 | 0.031 | 5.416 | 0c.- Prueba Pmax - Chapiquiña - Aprobación prueba - 2016 | 17-10-2016 | Sin información | 0.5 | 0.5 | no aplica | DE 03277-18 | 27-07-2018 |  |  | [00:08:00] | [00:02:00] | [00:05:00] | [00:03:00] | [00:02:00] | [00:35:00] | DE 01357-19 | 07-03-2019 | no aplica | no aplica | no aplica | no aplica | no aplica | no aplica | no aplica | no aplica | no aplica | Sin información | Sin información | Sin información | Sin información | Sin información | Sin información | Sin información | Sin información
1409 | CHAPIQUIÑA-2 | 3 | HP CHAPIQUIÑA | CE01CF03G216 | PASADA | Pasada | SEN | 01-03-1967 | 01-03-1967 | 5.447 | 0.031 | 5.416 | 0c.- Prueba Pmax - Chapiquiña - Aprobación prueba - 2016 | 17-10-2016 | no aplica | 0.5 | 0.5 | no aplica | DE 03277-18 | 27-07-2018 |  |  | [00:08:00] | [00:02:00] | [00:05:00] | [00:03:00] | [00:02:00] | [00:35:00] | DE 01357-19 | 07-03-2019 | no aplica | no aplica | no aplica | no aplica | no aplica | no aplica | no aplica | no aplica | no aplica | Sin información | Sin información | Sin información | Sin información | Sin información | Sin información | Sin información | Sin información
1410 | NUEVARENCA_TG1+TV1_GNL+FA_GLP | 4 | TER NUEVA RENCA | CE01CF04G434 | Ciclos | Ciclos | SEN |  |  | 362.4 | 10.54 | 351.86 | DE 05291-18 | 05-11-2018 |  |  |  | no aplica |  |  |  |  | Frío:[04:19:00]/Tibio:[03:29:00]/Caliente:[00:35:00] | Frío:[01:12:00]/Tibio:[01:03:00]/Caliente:[01:25:00] | Frío:[01:32:00]/Tibio:[01:35:00]/Caliente:[01:39:00] | 01:15:00 | [00:30:00] | [00:43:00] | DE01748-21 | 19-04-2021 | [6 empty] | Informe-Técnico-Final-de-Pruebas-de-Consumo-Específico-Central-Nueva-Renca | DE 05563-18 | 21-11-2018 | no aplica | no aplica | no aplica | no aplica | no aplica | no aplica | no aplica | no aplica
1411 | NUEVARENCA_TG1+TV1_DIESEL+FA_GLP | 5 | TER NUEVA RENCA | CE01CF05G434 | Ciclos | Ciclos | SEN |  |  | 368.02 | 11.5 | 356.52 | DE 05291-18 | 05-11-2018 |  |  |  | no aplica |  |  |  |  | Frío:[04:19:00]/Tibio:[02:49:00]/Caliente:[00:35:00] | Frío:[01:12:00]/Tibio:[00:49:00]/Caliente:[01:25:00] | Frío:[00:58:00]/Tibio:[01:01:00]/Caliente:[01:05:00] | 00:47:00 | [00:40:00] | [00:43:00] | DE01748-21 | 19-04-2021 | [6 empty] | Informe-Técnico-Final-de-Pruebas-de-Consumo-Específico-Central-Nueva-Renca | DE 05563-18 | 21-11-2018 | no aplica | no aplica | no aplica | no aplica | no aplica | no aplica | no aplica | no aplica
1413 | LAJA1-2 | 2 | HP LAJA I | CE02CF02G050 | PASADA_SERIE | Pasada | SEN | 28-05-2015 | 06-12-2013 | 17.2 | 0.172 | 17.028 | Carta PMax_DO00657-15 | 1/6/2015 | Sin información | 6.1 | 6.1 | no aplica | DE 03279-18 | 27-07-2018 | 1.72 | 11 | 00:02:12 | 00:01:12 | 00:00:48 | 00:01:00 | 00:00:50 | 00:05:00 | no aplica | no aplica | no aplica | no aplica | no aplica | no aplica | no aplica | no aplica | no aplica | no aplica | no aplica | 607000 | 99.1 | 99.07 | 98.94 | 99.9 | ver anexo ID2680 | 0.1438 | ver anexo ID2682
1415 | CONCON_DIESEL-1 | 2 | TER CONCON | CE01CF02G031 | Motores | Motores | SEN |  |  | 1.1 | 0 | 1.1 |  |  |  | 1.12 | 1.12 | no aplica | DE 04700-18 | 11-10-2018 |  |  | [00:02:00] | [00:00:00] | [00:02:00] | [00:01:00] | [00:00:00] | [00:02:30] | DE 03226-19 | 11-06-2019
1416 | CONCON_DIESEL-2 | 3 | TER CONCON | CE01CF03G031 | Motores | Motores | SEN |  |  | 0.6 | 0 | 0.6 |  |  |  | 0.8 | 0.8 | no aplica | DE 04700-18 | 11-10-2018 |  |  | [00:01:30] | [00:00:00] | [00:01:30] | [00:01:00] | [00:00:00] | [00:02:30] | DE 03226-19 | 11-06-2019
1417 | CONCON_DIESEL-3 | 4 | TER CONCON | CE01CF04G031 | Motores | Motores | SEN |  |  | 0.6 | 0 | 0.6 |  |  |  | 0.8 | 0.8 | no aplica | DE 04700-18 | 11-10-2018 |  |  | [00:01:30] | [00:00:00] | [00:01:30] | [00:01:00] | [00:00:00] | [00:02:30] | DE 03226-19 | 11-06-2019
1431 | ELTOTORAL_DIESEL-1 | 2 | TER EL TOTORAL | CE07CF02G031 | Motores | Motores | Sistema Eléctrico |  |  | 1.175 | 0 | 1.175 | DE04440-22 | 14-09-22 |  | 1.2 | 1.2 | no aplica | DE 04700-18 | 11-10-2018 |  |  | [00:01:30] | [00:00:00] | [00:02:00] | [00:01:00] | [00:00:00] | [00:02:30] | DE 03226-19 | 11-06-2019 | [6 empty] | DE04441-22 | DE04441-22 | 14-09-22
1432 | ELTOTORAL_DIESEL-2 | 3 | TER EL TOTORAL | CE07CF03G031 | Motores | Motores | Sistema Eléctrico |  |  | 1.175 | 0 | 1.175 | DE04440-22 | 14-09-22 |  | 1.2 | 1.2 | no aplica | DE 04700-18 | 11-10-2018 |  |  | [00:02:00] | [00:00:00] | [00:01:30] | [00:01:00] | [00:00:00] | [00:02:30] | DE 03226-19 | 11-06-2019 | [6 empty] | DE04441-22 | DE04441-22 | 14-09-22
1433 | ELTOTORAL_DIESEL-3 | 4 | TER EL TOTORAL | CE07CF04G031 | Motores | Motores | Sistema Eléctrico |  |  | 0.753 | 0 | 0.753 | DE04440-22 | 14-09-22 |  | 0.8 | 0.8 | no aplica | DE 04700-18 | 11-10-2018 |  |  | [00:02:00] | [00:00:00] | [00:02:00] | [00:01:00] | [00:00:00] | [00:02:30] | DE 03226-19 | 11-06-2019 | [6 empty] | DE04441-22 | DE04441-22 | 14-09-22
1434 | LASVEGAS_DIESEL-1 | 2 | TER LAS VEGAS | CE02CF02G031 | Motores | Motores | SEN |  |  | 1.002 | 0 | 1.002 | DE05768-21 | 17-11-2021 |  | 1.12 | 1.12 | no aplica | DE 04700-18 | 11-10-2018 |  |  | [00:02:00] | [00:00:00] | [00:02:00] | [00:01:00] | [00:00:00] | [00:02:30] | DE 03226-19 | 11-06-2019 | [6 empty] | DE05768-21 | DE05768-21 | 17-11-2021
1435 | LASVEGAS_DIESEL-2 | 3 | TER LAS VEGAS | CE02CF03G031 | Motores | Motores | SEN |  |  | 1.207 | 0 | 1.207 | DE05768-21 | 17-11-2021 |  | 1.2 | 1.2 | no aplica | DE 04700-18 | 11-10-2018 |  |  | [00:02:00] | [00:00:00] | [00:02:00] | [00:01:00] | [00:00:00] | [00:02:30] | DE 03226-19 | 11-06-2019 | [6 empty] | DE05768-21 | DE05768-21 | 17-11-2021
1436 | PLACILLA_DIESEL-1 | 2 | TER PLACILLA | CE06CF02G031 | Motores | Motores | SEN |  |  | 1.12 | 0 | 1.12 | DE04516-21 | 10-09-21 |  | 1.2 | 1.2 | no aplica | DE 04700-18 | 11-10-2018 |  |  | [00:01:30] | [00:00:00] | [00:02:00] | [00:01:00] | [00:00:00] | [00:02:30] | DE 03226-19 | 11-06-2019 | [6 empty] | DE04515-21 | DE04515-21 | 10-09-21
1437 | PLACILLA_DIESEL-2 | 3 | TER PLACILLA | CE06CF03G031 | Motores | Motores | SEN |  |  | 1.253 | 0 | 1.253 | DE04516-21 | 10-09-21 |  | 1.2 | 1.2 | no aplica | DE 04700-18 | 11-10-2018 |  |  | [00:02:00] | [00:00:00] | [00:01:30] | [00:01:00] | [00:00:00] | [00:02:30] | DE 03226-19 | 11-06-2019 | [6 empty] | DE04515-21 | DE04515-21 | 10-09-21
1438 | PLACILLA_DIESEL-3 | 4 | TER PLACILLA | CE06CF04G031 | Motores | Motores | Sistema Eléctrico |  |  |  | 0 |  | Unidad Retirada | 10-09-2021 |  | 0.8 | 0.8 | no aplica | DE 04700-18 | 11-10-2018
1439 | QUINTAY_DIESEL-1 | 2 | TER QUINTAY | CE05CF02G031 | Motores | Motores | Sistema Eléctrico |  |  |  | 0 | 1.2 |  |  |  | 1.2 | 1.2 | no aplica | DE 04700-18 | 11-10-2018 |  |  | [00:01:30] | [00:00:00] | [00:01:00] | [00:01:00] | [00:00:00] | [00:02:30] | DE 03226-19 | 11-06-2019
1440 | QUINTAY_DIESEL-2 | 3 | TER QUINTAY | CE05CF03G031 | Motores | Motores | Sistema Eléctrico |  |  |  | 0 | 1.2 |  |  |  | 1.2 | 1.2 | no aplica | DE 04700-18 | 11-10-2018 |  |  | [00:02:00] | [00:00:00] | [00:02:00] | [00:01:00] | [00:00:00] | [00:02:30] | DE 03226-19 | 11-06-2019
1441 | QUINTAY_DIESEL-3 | 4 | TER QUINTAY | CE05CF04G031 | Motores | Motores | SEN |  |  |  | 0 | 0.6 |  |  |  | 0.8 | 0.8 | no aplica | DE 04700-18 | 11-10-2018 |  |  | [00:02:00] | [00:00:00] | [00:01:30] | [00:01:00] | [00:00:00] | [00:02:30] | DE 03226-19 | 11-06-2019
1442 | PENON_DIESEL-1 al 50 | 2 | TER EL PEÑON | CE04CF02G041 | Motores | Motores | SEN | 23-07-2009 | 23-07-2009 | 1.62 | 0.00324 | 1.609 | 813/2009 | 29-10-2009 | Sin información | 1.296 | 1.296 | no aplica | DE 04838-18 | 19-10-2018 |  |  | [00:01:00] | [00:03:00] | [00:01:00] | [00:01:00] | [00:01:00] | [00:05:00] | DE 03833-19 | 11-07-2019 | [9 empty] | no aplica | no aplica | no aplica | no aplica | no aplica | no aplica | no aplica | no aplica
1443 | TENO_DIESEL-1 AL 36 | 2 | TER TENO | CE03CF02G041 | Motores | Motores | SEN | 07-05-2009 | 28-05-2009 | 1.6389 | 0.00328 | 1.6356 | no aplica | no aplica | no aplica | 1.296 | 1.296 | no aplica | DE 04838-18 | 19-10-2018 |  |  | [00:01:00] | [00:03:00] | [00:01:00] | [00:01:00] | [00:01:00] | [00:05:00] | DE 03833-19 | 11-07-2019 | [9 empty] | no aplica | no aplica | no aplica | no aplica | no aplica | no aplica | no aplica | no aplica
1446 | MAULE_DIESEL-11 | 2 | TER MAULE | CE06CF02G035 | Motores | Motores | SEN | 07-06-2007 | 07-06-2007 | 1.4993 | 0.0342 | 1.4651 | DE03409-22 | 20-07-22 | no aplica | 1.12 | 1.12 | no aplica | DE 04245-17 | 04-10-2017 | no aplica | no aplica | [00:01:00] | [00:03:00] | [00:01:30] | [00:01:30] | [00:03:00] | [00:05:00] | DE 04200-19 | 31-07-2019 | no aplica | 1 | 1.5 | no aplica | no aplica | no aplica | DE03408-22 | DE03408-22 | 20-07-22 | no aplica | no aplica | no aplica | no aplica | no aplica | no aplica | no aplica | no aplica
1447 | MAULE_DIESEL-12 | 3 | TER MAULE | CE06CF03G035 | Motores | Motores | SEN | 07-06-2007 | 07-06-2007 | 1.4993 | 0.0342 | 1.4651 | DE03409-22 | 20-07-22 | no aplica | 1.12 | 1.12 | no aplica | DE 04245-17 | 04-10-2017 | no aplica | no aplica | [00:01:00] | [00:03:00] | [00:01:30] | [00:01:30] | [00:03:00] | [00:05:00] | DE 04200-19 | 31-07-2019 | no aplica | 1 | 1.5 | no aplica | no aplica | no aplica | DE03408-22 | DE03408-22 | 20-07-22 | no aplica | no aplica | no aplica | no aplica | no aplica | no aplica | no aplica | no aplica
1448 | MAULE_DIESEL-15 | 4 | TER MAULE | CE06CF04G035 | Motores | Motores | SEN | 07-06-2007 | 07-06-2007 | 0.7669 | 0.0175 | 0.7494 | DE03409-22 | 20-07-22 | no aplica | 0.375 | 0.375 | no aplica | DE 04245-17 | 04-10-2017 | no aplica | no aplica | [00:01:00] | [00:01:30] | [00:01:30] | [00:01:30] | [00:01:30] | [00:05:00] | DE 04200-19 | 31-07-2019 | no aplica | 1 | 3 | no aplica | no aplica | no aplica | DE03408-22 | DE03408-22 | 20-07-22 | no aplica | no aplica | no aplica | no aplica | no aplica | no aplica | no aplica | no aplica
1449 | MAULE_DIESEL-16 | 5 | TER MAULE | CE06CF05G035 | Motores | Motores | SEN | 07-06-2007 | 07-06-2007 | 0.7669 | 0.0175 | 0.7494 | DE03409-22 | 20-07-22 | no aplica | 0.375 | 0.375 | no aplica | DE 04245-17 | 04-10-2017 | no aplica | no aplica | [00:01:00] | [00:01:30] | [00:01:30] | [00:01:30] | [00:01:30] | [00:05:00] | DE 04200-19 | 31-07-2019 | no aplica | 1 | 3 | no aplica | no aplica | no aplica | DE03408-22 | DE03408-22 | 20-07-22 | no aplica | no aplica | no aplica | no aplica | no aplica | no aplica | no aplica | no aplica
1450 | MAULE_DIESEL-17 | 6 | TER MAULE | CE06CF06G035 | Motores | Motores | SEN | 07-06-2007 | 07-06-2007 | 0.7669 | 0.0175 | 0.7494 | DE03409-22 | 20-07-22 | no aplica | 0.375 | 0.375 | no aplica | DE 04245-17 | 04-10-2017 | no aplica | no aplica | [00:01:00] | [00:01:30] | [00:01:30] | [00:01:30] | [00:01:30] | [00:05:00] | DE 04200-19 | 31-07-2019 | no aplica | 1 | 3 | no aplica | no aplica | no aplica | DE03408-22 | DE03408-22 | 20-07-22 | no aplica | no aplica | no aplica | no aplica | no aplica | no aplica | no aplica | no aplica
1451 | MAULE_DIESEL-18 | 7 | TER MAULE | CE06CF07G035 | Motores | Motores | SEN | 07-06-2007 | 07-06-2007 | 0.7995 | 0.0182 | 0.7813 | DE03409-22 | 20-07-22 | no aplica | 0.5 | 0.5 | no aplica | DE 04245-17 | 04-10-2017 | no aplica | no aplica | [00:01:30] | [00:03:00] | [00:01:30] | [00:01:30] | [00:03:00] | [00:05:00] | DE 04200-19 | 31-07-2019 | no aplica | 1 | 3 | no aplica | no aplica | no aplica | DE03408-22 | DE03408-22 | 20-07-22 | no aplica | no aplica | no aplica | no aplica | no aplica | no aplica | no aplica | no aplica
1452 | CHILOE_DIESEL-1 | 2 | TER CHILOE | CE05CF02G035 | Motores | Motores | SEN | 08-07-2008 | 08-07-2008 | 1.025 | 0.019 | 1.006 | DE03950-21 | 18-08-2021 | no aplica | 0.6 | 0.6 | no aplica | DE 04245-17 | 04-10-2017 | 0.25 | 0.25 | [00:01:00] | [00:03:00] | [00:01:30] | [00:01:30] | [00:03:00] | [00:05:00] | DE 04200-19 | 31-07-2019 | no aplica | 1 | 3.5 | 6 | 36:00 | 24:00 | DE03949-21 | DE03949-21 | 18-08-2021 | no aplica | no aplica | no aplica | no aplica | no aplica | no aplica | no aplica | no aplica
1453 | CHILOE_DIESEL-2 | 3 | TER CHILOE | CE05CF03G035 | Motores | Motores | SEN | 08-07-2008 | 08-07-2008 | 1.025 | 0.019 | 1.006 | DE03950-21 | 18-08-2021 | no aplica | 0.6 | 0.6 | no aplica | DE 04245-17 | 04-10-2017 | 0.25 | 0.25 | [00:01:00] | [00:03:00] | [00:01:30] | [00:01:30] | [00:03:00] | [00:05:00] | DE 04200-19 | 31-07-2019 | no aplica | 1 | 3.5 | 6 | 36:00 | 24:00 | DE03949-21 | DE03949-21 | 18-08-2021 | no aplica | no aplica | no aplica | no aplica | no aplica | no aplica | no aplica | no aplica
1454 | CHILOE_DIESEL-3 | 4 | TER CHILOE | CE05CF04G035 | Motores | Motores | SEN | 08-07-2008 | 08-07-2008 | 1.025 | 0.019 | 1.006 | DE03950-21 | 18-08-2021 | no aplica | 0.6 | 0.6 | no aplica | DE 04245-17 | 04-10-2017 | 0.25 | 0.25 | [00:01:00] | [00:03:00] | [00:01:30] | [00:01:30] | [00:03:00] | [00:05:00] | DE 04200-19 | 31-07-2019 | no aplica | 1 | 3.5 | 6 | 36:00 | 24:00 | DE03949-21 | DE03949-21 | 18-08-2021 | no aplica | no aplica | no aplica | no aplica | no aplica | no aplica | no aplica | no aplica
1455 | CHILOE_DIESEL-4 | 5 | TER CHILOE | CE05CF05G035 | Motores | Motores | SEN | 08-07-2008 | 08-07-2008 | 1.025 | 0.019 | 1.006 | DE03950-21 | 18-08-2021 | no aplica | 0.6 | 0.6 | no aplica | DE 04245-17 | 04-10-2017 | 0.25 | 0.25 | [00:01.00] | [00:03:00] | [00:01:30] | [00:01:30] | [00:03:00] | [00:05:00] | DE 04200-19 | 31-07-2019 | no aplica | 1 | 3.5 | 6 | 36:00 | 24:00 | DE03949-21 | DE03949-21 | 18-08-2021 | no aplica | no aplica | no aplica | no aplica | no aplica | no aplica | no aplica | no aplica
1456 | CHILOE_DIESEL-5 | 6 | TER CHILOE | CE05CF06G035 | Motores | Motores | SEN | 08-07-2008 | 08-07-2008 | 1.025 | 0.019 | 1.006 | DE03950-21 | 18-08-2021 | no aplica | 0.6 | 0.6 | no aplica | DE 04245-17 | 04-10-2017 | 0.25 | 0.25 | [00:01:00] | [00:03:00] | [00:01:30] | [00:01:30] | [00:03:00] | [00:05:00] | DE 04200-19 | 31-07-2019 | no aplica | 1 | 3.5 | 6 | 36:00 | 24:00 | DE03949-21 | DE03949-21 | 18-08-2021 | no aplica | no aplica | no aplica | no aplica | no aplica | no aplica | no aplica | no aplica
1457 | CHILOE_DIESEL-6 | 7 | TER CHILOE | CE05CF07G035 | Motores | Motores | SEN | 08-07-2008 | 08-07-2008 | 1.025 | 0.019 | 1.006 | DE03950-21 | 18-08-2021 | no aplica | 0.6 | 0.6 | no aplica | DE 04245-17 | 04-10-2017 | 0.25 | 0.25 | [00:01:00] | [00:03:00] | [00:01:30] | [00:01:30] | [00:03:00] | [00:05:00] | DE 04200-19 | 31-07-2019 | no aplica | 1 | 3.5 | 6 | 36:00 | 24:00 | DE03949-21 | DE03949-21 | 18-08-2021 | no aplica | no aplica | no aplica | no aplica | no aplica | no aplica | no aplica | no aplica
1458 | CHILOE_DIESEL-7 | 8 | TER CHILOE | CE05CF08G035 | Motores | Motores | SEN | 08-07-2008 | 08-07-2008 | 1.025 | 0.019 | 1.006 | DE03950-21 | 18-08-2021 | no aplica | 0.6 | 0.6 | no aplica | DE 04245-17 | 04-10-2017 | 0.25 | 0.25 | [00:01:00] | [00:03:00] | [00:01:30] | [00:01:30] | [00:03:00] | [00:05:00] | DE 04200-19 | 31-07-2019 | no aplica | 1 | 3.5 | 6 | 36:00 | 24:00 | DE03949-21 | DE03949-21 | 18-08-2021 | no aplica | no aplica | no aplica | no aplica | no aplica | no aplica | no aplica | no aplica
1459 | CHILOE_DIESEL-8 | 9 | TER CHILOE | CE05CF09G035 | Motores | Motores | SEN | 08-07-2008 | 08-07-2008 | 1.025 | 0.019 | 1.006 | DE03950-21 | 18-08-2021 | no aplica | 0.6 | 0.6 | no aplica | DE 04245-17 | 04-10-2017 | 0.25 | 0.25 | [00:01:00] | [00:03:00] | [00:01:30] | [00:01:30] | [00:03:00] | [00:05:00] | DE 04200-19 | 31-07-2019 | no aplica | 1 | 3.5 | 6 | 36:00 | 24:00 | DE03949-21 | DE03949-21 | 18-08-2021 | no aplica | no aplica | no aplica | no aplica | no aplica | no aplica | no aplica | no aplica
1460 | CHILOE_DIESEL-9 | 10 | TER CHILOE | CE05CF10G035 | Motores | Motores | SEN | 08-07-2008 | 08-07-2008 | 1.025 | 0.019 | 1.006 | DE03950-21 | 18-08-2021 | no aplica | 0.6 | 0.6 | no aplica | DE 04245-17 | 04-10-2017 | 0.25 | 0.25 | [00:01:00] | [00:03:00] | [00:01:30] | [00:01:30] | [00:03:00] | [00:05:00] | DE 04200-19 | 31-07-2019 | no aplica | 1 | 3.5 | 6 | 36:00 | 24:00 | DE03949-21 | DE03949-21 | 18-08-2021 | no aplica | no aplica | no aplica | no aplica | no aplica | no aplica | no aplica | no aplica
1461 | CONSTITUCION1_DIESEL-1 | 2 | TER CONSTITUCION | CE01CF02G035 | Motores | Motores | SEN | 06-06-2007 | 06-06-2007 | 1.5988 | 0.0968 | 1.502 | DE03407-22 | 20-07-22 | no aplica | 1.12 | 1.12 | no aplica | DE 04245-17 | 04-10-2017 | no aplica | no aplica | [00:01:00] | [00:03:00] | [00:01:30] | [00:01:30] | [00:03:00] | [00:05:00] | DE 04200-19 | 31-07-2019 | no aplica | 1 | 1.5 | no aplica | no aplica | no aplica | DE03406-22 | 20-07-22 | no aplica | no aplica | no aplica | no aplica | no aplica | no aplica | no aplica | no aplica | no aplica
1462 | CONSTITUCION1_DIESEL-2 | 3 | TER CONSTITUCION | CE01CF03G035 | Motores | Motores | SEN | 06-06-2007 | 06-06-2007 | 1.5988 | 0.0968 | 1.502 | DE03407-22 | 20-07-22 | no aplica | 1.12 | 1.12 | no aplica | DE 04245-17 | 04-10-2017 | no aplica | no aplica | [00:01:00] | [00:03:00] | [00:01:30] | [00:01:30] | [00:03:00] | [00:05:00] | DE 04200-19 | 31-07-2019 | no aplica | 1 | 1.5 | no aplica | no aplica | no aplica | DE03406-22 | 20-07-22 | no aplica | no aplica | no aplica | no aplica | no aplica | no aplica | no aplica | no aplica | no aplica
1463 | CONSTITUCION1_DIESEL-3 | 4 | TER CONSTITUCION | CE01CF04G035 | Motores | Motores | SEN | 06-06-2007 | 06-06-2007 | 1.5988 | 0.0968 | 1.502 | DE03407-22 | 20-07-22 | no aplica | 1.12 | 1.12 | no aplica | DE 04245-17 | 04-10-2017 | no aplica | no aplica | [00:01:00] | [00:03:00] | [00:01:30] | [00:01:30] | [00:03:00] | [00:05:00] | DE 04200-19 | 31-07-2019 | no aplica | 1 | 1.5 | no aplica | no aplica | no aplica | DE03406-22 | 20-07-22 | no aplica | no aplica | no aplica | no aplica | no aplica | no aplica | no aplica | no aplica | no aplica
1464 | CONSTITUCION1_DIESEL-4 | 5 | TER CONSTITUCION | CE01CF05G035 | Motores | Motores | SEN | 06-06-2007 | 06-06-2007 | 1.5988 | 0.0968 | 1.502 | DE03407-22 | 20-07-22 | no aplica | 1.12 | 1.12 | no aplica | DE 04245-17 | 04-10-2017 | no aplica | no aplica | [00:01:00] | [00:03:00] | [00:01:30] | [00:01:30] | [00:03:00] | [00:05:00] | DE 04200-19 | 31-07-2019 | no aplica | 1 | 1.5 | no aplica | no aplica | no aplica | DE03406-22 | 20-07-22 | no aplica | no aplica | no aplica | no aplica | no aplica | no aplica | no aplica | no aplica | no aplica
1465 | CONSTITUCION1_DIESEL-5 | 6 | TER CONSTITUCION | CE01CF06G035 | Motores | Motores | SEN | 06-06-2007 | 06-06-2007 | 1.5988 | 0.0968 | 1.502 | DE03407-22 | 20-07-22 | no aplica | 1.12 | 1.12 | no aplica | DE 04245-17 | 04-10-2017 | no aplica | no aplica | [00:01:00] | [00:03:00] | [00:01:30] | [00:01:30] | [00:03:00] | [00:05:00] | DE 04200-19 | 31-07-2019 | no aplica | 1 | 1.5 | no aplica | no aplica | no aplica | DE03406-22 | 20-07-22 | no aplica | no aplica | no aplica | no aplica | no aplica | no aplica | no aplica | no aplica | no aplica
1466 | CONSTITUCION1_DIESEL-6 | 7 | TER CONSTITUCION | CE01CF07G035 | Motores | Motores | SEN | 06-06-2007 | 06-06-2007 | 1.5988 | 0.0968 | 1.502 | DE03407-22 | 20-07-22 | no aplica | 1.12 | 1.12 | no aplica | DE 04245-17 | 04-10-2017 | no aplica | no aplica | [00:01:00] | [00:03:00] | [00:01:30] | [00:01:30] | [00:03:00] | [00:05:00] | DE 04200-19 | 31-07-2019 | no aplica | 1 | 1.5 | no aplica | no aplica | no aplica | DE03406-22 | 20-07-22 | no aplica | no aplica | no aplica | no aplica | no aplica | no aplica | no aplica | no aplica | no aplica
1467 | LOMALOSCOLORADOS-1 | 2 | TER LOMA LOS COLORADOS | CE01CF02G059 | Motores | Motores | SEN | 27-01-2010 | 27-01-2010 | 1 | 0 | 1 | PENDIENTE (Prueba aún no solicitada por el Coordinador) | PENDIENTE (Prueba aún no solicitada por el Coordinador) | 0.4 | 0.4 | 0.4 | no aplica | DE 03621-18 | 17-08-2018 | PENDIENTE (Prueba aún no solicitada por el Coordinador) | PENDIENTE (Prueba aún no solicitada por el Coordinador) | PENDIENTE (Prueba aún no solicitada por el Coordinador) | PENDIENTE (Prueba aún no solicitada por el Coordinador) | PENDIENTE (Prueba aún no solicitada por el Coordinador) | PENDIENTE (Prueba aún no solicitada por el Coordinador) | PENDIENTE (Prueba aún no solicitada por el Coordinador) | PENDIENTE (Prueba aún no solicitada por el Coordinador) | PENDIENTE (En espera de carta de Aceptación por parte del Coordinador) | PENDIENTE (En espera de carta de Aceptación por parte del Coordinador) | no aplica | no aplica | no aplica | no aplica | no aplica | no aplica | 684.44 | PENDIENTE (Prueba aún no solicitada por el Coordinador) | PENDIENTE (Prueba aún no solicitada por el Coordinador) | no aplica | no aplica | no aplica | no aplica | no aplica | no aplica | no aplica | no aplica
1468 | LOMALOSCOLORADOS-2 | 3 | TER LOMA LOS COLORADOS | CE01CF03G059 | Motores | Motores | SEN | 27-01-2010 | 27-01-2010 | 1 | 0 | 1 | PENDIENTE (Prueba aún no solicitada por el Coordinador) | PENDIENTE (Prueba aún no solicitada por el Coordinador) | 0.4 | 0.4 | 0.4 | no aplica | DE 03621-18 | 17-08-2018 | PENDIENTE (Prueba aún no solicitada por el Coordinador) | PENDIENTE (Prueba aún no solicitada por el Coordinador) | PENDIENTE (Prueba aún no solicitada por el Coordinador) | PENDIENTE (Prueba aún no solicitada por el Coordinador) | PENDIENTE (Prueba aún no solicitada por el Coordinador) | PENDIENTE (Prueba aún no solicitada por el Coordinador) | PENDIENTE (Prueba aún no solicitada por el Coordinador) | PENDIENTE (Prueba aún no solicitada por el Coordinador) | PENDIENTE (En espera de carta de Aceptación por parte del Coordinador) | PENDIENTE (En espera de carta de Aceptación por parte del Coordinador) | no aplica | no aplica | no aplica | no aplica | no aplica | no aplica | 684.44 | PENDIENTE (Prueba aún no solicitada por el Coordinador) | PENDIENTE (Prueba aún no solicitada por el Coordinador) | no aplica | no aplica | no aplica | no aplica | no aplica | no aplica | no aplica | no aplica
1469 | LOMALOSCOLORADOS_II-1 | 2 | TER LOMA LOS COLORADOS II | CE02CF02G059 | Motores | Motores | SEN | 20-09-2011 | 20-09-2011 | 1.3 | 0 | 1.3 | PENDIENTE (Prueba aún no solicitada por el Coordinador) | PENDIENTE (Prueba aún no solicitada por el Coordinador) | 0.5 | 0.5 | 0.5 | no aplica | DE 03621-18 | 17-08-2018 | 0.48 | 0.45 | [00:05:00]-[00:10:00] | [00:00:55]-[00:01:00] | [00:01:50]-[00:02:00] | [00:01:50]-[00:02:00] | [00:00:55]-[00:01:00] | [00:00:15] | PENDIENTE (En espera de carta de Aceptación por parte del Coordinador) | PENDIENTE (En espera de carta de Aceptación por parte del Coordinador) | no aplica | no aplica | no aplica | no aplica | no aplica | no aplica | 964 | PENDIENTE (Prueba aún no solicitada por el Coordinador) | PENDIENTE (Prueba aún no solicitada por el Coordinador) | no aplica | no aplica | no aplica | no aplica | no aplica | no aplica | no aplica | no aplica
1470 | LOMALOSCOLORADOS_II-2 | 3 | TER LOMA LOS COLORADOS II | CE02CF03G059 | Motores | Motores | SEN | 20-09-2011 | 20-09-2011 | 1.3 | 0 | 1.3 | PENDIENTE (Prueba aún no solicitada por el Coordinador) | PENDIENTE (Prueba aún no solicitada por el Coordinador) | 0.5 | 0.5 | 0.5 | no aplica | DE 03621-18 | 17-08-2018 | 0.48 | 0.45 | [00:05:00]-[00:10:00] | [00:00:55]-[00:01:00] | [00:01:50]-[00:02:00] | [00:01:50]-[00:02:00] | [00:00:55]-[00:01:00] | [00:00:15] | PENDIENTE (En espera de carta de Aceptación por parte del Coordinador) | PENDIENTE (En espera de carta de Aceptación por parte del Coordinador) | no aplica | no aplica | no aplica | no aplica | no aplica | no aplica | 964 | PENDIENTE (Prueba aún no solicitada por el Coordinador) | PENDIENTE (Prueba aún no solicitada por el Coordinador) | no aplica | no aplica | no aplica | no aplica | no aplica | no aplica | no aplica | no aplica
1471 | LOMALOSCOLORADOS_II-3 | 4 | TER LOMA LOS COLORADOS II | CE02CF04G059 | Motores | Motores | SEN | 20-09-2011 | 20-09-2011 | 1.3 | 0 | 1.3 | PENDIENTE (Prueba aún no solicitada por el Coordinador) | PENDIENTE (Prueba aún no solicitada por el Coordinador) | 0.5 | 0.5 | 0.5 | no aplica | DE 03621-18 | 17-08-2018 | 0.48 | 0.45 | [00:05:00]-[00:10:00] | [00:00:55]-[00:01:00] | [00:01:50]-[00:02:00] | [00:01:50]-[00:02:00] | [00:00:55]-[00:01:00] | [00:00:15] | PENDIENTE (En espera de carta de Aceptación por parte del Coordinador) | PENDIENTE (En espera de carta de Aceptación por parte del Coordinador) | no aplica | no aplica | no aplica | no aplica | no aplica | no aplica | 964 | PENDIENTE (Prueba aún no solicitada por el Coordinador) | PENDIENTE (Prueba aún no solicitada por el Coordinador) | no aplica | no aplica | no aplica | no aplica | no aplica | no aplica | no aplica | no aplica
1472 | LOMALOSCOLORADOS_II-4 | 5 | TER LOMA LOS COLORADOS II | CE02CF05G059 | Motores | Motores | SEN | 20-09-2011 | 20-09-2011 | 1.3 | 0 | 1.3 | PENDIENTE (Prueba aún no solicitada por el Coordinador) | PENDIENTE (Prueba aún no solicitada por el Coordinador) | 0.5 | 0.5 | 0.5 | no aplica | DE 03621-18 | 17-08-2018 | 0.48 | 0.45 | [00:05:00]-[00:10:00] | [00:00:55]-[00:01:00] | [00:01:50]-[00:02:00] | [00:01:50]-[00:02:00] | [00:00:55]-[00:01:00] | [00:00:15] | PENDIENTE (En espera de carta de Aceptación por parte del Coordinador) | PENDIENTE (En espera de carta de Aceptación por parte del Coordinador) | no aplica | no aplica | no aplica | no aplica | no aplica | no aplica | 964 | PENDIENTE (Prueba aún no solicitada por el Coordinador) | PENDIENTE (Prueba aún no solicitada por el Coordinador) | no aplica | no aplica | no aplica | no aplica | no aplica | no aplica | no aplica | no aplica
1473 | LOMALOSCOLORADOS_II-5 | 6 | TER LOMA LOS COLORADOS II | CE02CF06G059 | Motores | Motores | SEN | 20-09-2011 | 20-09-2011 | 1.3 | 0 | 1.3 | PENDIENTE (Prueba aún no solicitada por el Coordinador) | PENDIENTE (Prueba aún no solicitada por el Coordinador) | 0.5 | 0.5 | 0.5 | no aplica | DE 03621-18 | 17-08-2018 | 0.48 | 0.45 | [00:05:00]-[00:10:00] | [00:00:55]-[00:01:00] | [00:01:50]-[00:02:00] | [00:01:50]-[00:02:00] | [00:00:55]-[00:01:00] | [00:00:15] | PENDIENTE (En espera de carta de Aceptación por parte del Coordinador) | PENDIENTE (En espera de carta de Aceptación por parte del Coordinador) | no aplica | no aplica | no aplica | no aplica | no aplica | no aplica | 964 | PENDIENTE (Prueba aún no solicitada por el Coordinador) | PENDIENTE (Prueba aún no solicitada por el Coordinador) | no aplica | no aplica | no aplica | no aplica | no aplica | no aplica | no aplica | no aplica
1474 | LOMALOSCOLORADOS_II-6 | 7 | TER LOMA LOS COLORADOS II | CE02CF07G059 | Motores | Motores | SEN | 20-09-2011 | 20-09-2011 | 1.3 | 0 | 1.3 | PENDIENTE (Prueba aún no solicitada por el Coordinador) | PENDIENTE (Prueba aún no solicitada por el Coordinador) | 0.5 | 0.5 | 0.5 | no aplica | DE 03621-18 | 17-08-2018 | 0.48 | 0.45 | [00:05:00]-[00:10:00] | [00:00:55]-[00:01:00] | [00:01:50]-[00:02:00] | [00:01:50]-[00:02:00] | [00:00:55]-[00:01:00] | [00:00:15] | PENDIENTE (En espera de carta de Aceptación por parte del Coordinador) | PENDIENTE (En espera de carta de Aceptación por parte del Coordinador) | no aplica | no aplica | no aplica | no aplica | no aplica | no aplica | 964 | PENDIENTE (Prueba aún no solicitada por el Coordinador) | PENDIENTE (Prueba aún no solicitada por el Coordinador) | no aplica | no aplica | no aplica | no aplica | no aplica | no aplica | no aplica | no aplica
1475 | LOMALOSCOLORADOS_II-7 | 8 | TER LOMA LOS COLORADOS II | CE02CF08G059 | Motores | Motores | SEN | 20-09-2011 | 20-09-2011 | 1.3 | 0 | 1.3 | PENDIENTE (Prueba aún no solicitada por el Coordinador) | PENDIENTE (Prueba aún no solicitada por el Coordinador) | 0.5 | 0.5 | 0.5 | no aplica | DE 03621-18 | 17-08-2018 | 0.48 | 0.45 | [00:05:00]-[00:10:00] | [00:00:55]-[00:01:00] | [00:01:50]-[00:02:00] | [00:01:50]-[00:02:00] | [00:00:55]-[00:01:00] | [00:00:15] | PENDIENTE (En espera de carta de Aceptación por parte del Coordinador) | PENDIENTE (En espera de carta de Aceptación por parte del Coordinador) | no aplica | no aplica | no aplica | no aplica | no aplica | no aplica | 964 | PENDIENTE (Prueba aún no solicitada por el Coordinador) | PENDIENTE (Prueba aún no solicitada por el Coordinador) | no aplica | no aplica | no aplica | no aplica | no aplica | no aplica | no aplica | no aplica
1476 | LOMALOSCOLORADOS_II-8 | 9 | TER LOMA LOS COLORADOS II | CE02CF09G059 | Motores | Motores | SEN | 21-07-2012 | 21-07-2012 | 1.3 | 0 | 1.3 | PENDIENTE (Prueba aún no solicitada por el Coordinador) | PENDIENTE (Prueba aún no solicitada por el Coordinador) | 0.5 | 0.5 | 0.5 | no aplica | DE 03621-18 | 17-08-2018 | 0.48 | 0.45 | [00:05:00]-[00:10:00] | [00:00:55]-[00:01:00] | [00:01:50]-[00:02:00] | [00:01:50]-[00:02:00] | [00:00:55]-[00:01:00] | [00:00:15] | PENDIENTE (En espera de carta de Aceptación por parte del Coordinador) | PENDIENTE (En espera de carta de Aceptación por parte del Coordinador) | no aplica | no aplica | no aplica | no aplica | no aplica | no aplica | 964 | PENDIENTE (Prueba aún no solicitada por el Coordinador) | PENDIENTE (Prueba aún no solicitada por el Coordinador) | no aplica | no aplica | no aplica | no aplica | no aplica | no aplica | no aplica | no aplica
1477 | LOMALOSCOLORADOS_II-9 | 10 | TER LOMA LOS COLORADOS II | CE02CF10G059 | Motores | Motores | SEN | 21-07-2012 | 21-07-2012 | 1.3 | 0 | 1.3 | PENDIENTE (Prueba aún no solicitada por el Coordinador) | PENDIENTE (Prueba aún no solicitada por el Coordinador) | 0.5 | 0.5 | 0.5 | no aplica | DE 03621-18 | 17-08-2018 | 0.48 | 0.45 | [00:05:00]-[00:10:00] | [00:00:55]-[00:01:00] | [00:01:50]-[00:02:00] | [00:01:50]-[00:02:00] | [00:00:55]-[00:01:00] | [00:00:15] | PENDIENTE (En espera de carta de Aceptación por parte del Coordinador) | PENDIENTE (En espera de carta de Aceptación por parte del Coordinador) | no aplica | no aplica | no aplica | no aplica | no aplica | no aplica | 964 | PENDIENTE (Prueba aún no solicitada por el Coordinador) | PENDIENTE (Prueba aún no solicitada por el Coordinador) | no aplica | no aplica | no aplica | no aplica | no aplica | no aplica | no aplica | no aplica
1478 | LOMALOSCOLORADOS_II-10 | 11 | TER LOMA LOS COLORADOS II | CE02CF11G059 | Motores | Motores | SEN | 13-11-2012 | 13-11-2012 | 1.3 | 0 | 1.3 | PENDIENTE (Prueba aún no solicitada por el Coordinador) | PENDIENTE (Prueba aún no solicitada por el Coordinador) | 0.5 | 0.5 | 0.5 | no aplica | DE 03621-18 | 17-08-2018 | 0.48 | 0.45 | [00:05:00]-[00:10:00] | [00:00:55]-[00:01:00] | [00:01:50]-[00:02:00] | [00:01:50]-[00:02:00] | [00:00:55]-[00:01:00] | [00:00:15] | PENDIENTE (En espera de carta de Aceptación por parte del Coordinador) | PENDIENTE (En espera de carta de Aceptación por parte del Coordinador) | no aplica | no aplica | no aplica | no aplica | no aplica | no aplica | 964 | PENDIENTE (Prueba aún no solicitada por el Coordinador) | PENDIENTE (Prueba aún no solicitada por el Coordinador) | no aplica | no aplica | no aplica | no aplica | no aplica | no aplica | no aplica | no aplica
1479 | LOMALOSCOLORADOS_II-11 | 12 | TER LOMA LOS COLORADOS II | CE02CF12G059 | Motores | Motores | SEN | 13-11-2012 | 13-11-2012 | 1.3 | 0 | 1.3 | PENDIENTE (Prueba aún no solicitada por el Coordinador) | PENDIENTE (Prueba aún no solicitada por el Coordinador) | 0.5 | 0.5 | 0.5 | no aplica | DE 03621-18 | 17-08-2018 | 0.48 | 0.45 | [00:05:00]-[00:10:00] | [00:00:55]-[00:01:00] | [00:01:50]-[00:02:00] | [00:01:50]-[00:02:00] | [00:00:55]-[00:01:00] | [00:00:15] | PENDIENTE (En espera de carta de Aceptación por parte del Coordinador) | PENDIENTE (En espera de carta de Aceptación por parte del Coordinador) | no aplica | no aplica | no aplica | no aplica | no aplica | no aplica | 964 | PENDIENTE (Prueba aún no solicitada por el Coordinador) | PENDIENTE (Prueba aún no solicitada por el Coordinador) | no aplica | no aplica | no aplica | no aplica | no aplica | no aplica | no aplica | no aplica
1480 | LOMALOSCOLORADOS_II-12 | 13 | TER LOMA LOS COLORADOS II | CE02CF13G059 | Motores | Motores | SEN | 01-10-2013 | 01-10-2013 | 1.3 | 0 | 1.3 | PENDIENTE (Prueba aún no solicitada por el Coordinador) | PENDIENTE (Prueba aún no solicitada por el Coordinador) | 0.5 | 0.5 | 0.5 | no aplica | DE 03621-18 | 17-08-2018 | 0.48 | 0.45 | [00:05:00]-[00:10:00] | [00:00:55]-[00:01:00] | [00:01:50]-[00:02:00] | [00:01:50]-[00:02:00] | [00:00:55]-[00:01:00] | [00:00:15] | PENDIENTE (En espera de carta de Aceptación por parte del Coordinador) | PENDIENTE (En espera de carta de Aceptación por parte del Coordinador) | no aplica | no aplica | no aplica | no aplica | no aplica | no aplica | 964 | PENDIENTE (Prueba aún no solicitada por el Coordinador) | PENDIENTE (Prueba aún no solicitada por el Coordinador) | no aplica | no aplica | no aplica | no aplica | no aplica | no aplica | no aplica | no aplica
1481 | LOMALOSCOLORADOS_II-13 | 14 | TER LOMA LOS COLORADOS II | CE02CF14G059 | Motores | Motores | SEN | 01-10-2013 | 01-10-2013 | 1.3 | 0 | 1.3 | PENDIENTE (Prueba aún no solicitada por el Coordinador) | PENDIENTE (Prueba aún no solicitada por el Coordinador) | 0.5 | 0.5 | 0.5 | no aplica | DE 03621-18 | 17-08-2018 | 0.48 | 0.45 | [00:05:00]-[00:10:00] | [00:00:55]-[00:01:00] | [00:01:50]-[00:02:00] | [00:01:50]-[00:02:00] | [00:00:55]-[00:01:00] | [00:00:15] | PENDIENTE (En espera de carta de Aceptación por parte del Coordinador) | PENDIENTE (En espera de carta de Aceptación por parte del Coordinador) | no aplica | no aplica | no aplica | no aplica | no aplica | no aplica | 964 | PENDIENTE (Prueba aún no solicitada por el Coordinador) | PENDIENTE (Prueba aún no solicitada por el Coordinador) | no aplica | no aplica | no aplica | no aplica | no aplica | no aplica | no aplica | no aplica
1482 | LOMALOSCOLORADOS_II-14 | 15 | TER LOMA LOS COLORADOS II | CE02CF15G059 | Motores | Motores | SEN | 27-12-2013 | 27-12-2013 | 1.3 | 0 | 1.3 | PENDIENTE (Prueba aún no solicitada por el Coordinador) | PENDIENTE (Prueba aún no solicitada por el Coordinador) | 0.5 | 0.5 | 0.5 | no aplica | DE 03621-18 | 17-08-2018 | 0.48 | 0.45 | [00:05:00]-[00:10:00] | [00:00:55]-[00:01:00] | [00:01:50]-[00:02:00] | [00:01:50]-[00:02:00] | [00:00:55]-[00:01:00] | [00:00:15] | PENDIENTE (En espera de carta de Aceptación por parte del Coordinador) | PENDIENTE (En espera de carta de Aceptación por parte del Coordinador) | no aplica | no aplica | no aplica | no aplica | no aplica | no aplica | 964 | PENDIENTE (Prueba aún no solicitada por el Coordinador) | PENDIENTE (Prueba aún no solicitada por el Coordinador) | no aplica | no aplica | no aplica | no aplica | no aplica | no aplica | no aplica | no aplica
1483 | LOMALOSCOLORADOS_II-15 | 16 | TER LOMA LOS COLORADOS II | CE02CF16G059 | Motores | Motores | SEN | PENDIENTE | 03-11-2016 | 1.3 | 0 | 1.3 | PENDIENTE (Prueba aún no solicitada por el Coordinador) | PENDIENTE (Prueba aún no solicitada por el Coordinador) | 0.5 | 0.5 | 0.5 | no aplica | DE 03621-18 | 17-08-2018 | 0.48 | 0.45 | [00:05:00]-[00:10:00] | [00:00:55]-[00:01:00] | [00:01:50]-[00:02:00] | [00:01:50]-[00:02:00] | [00:00:55]-[00:01:00] | [00:00:15] | PENDIENTE (En espera de carta de Aceptación por parte del Coordinador) | PENDIENTE (En espera de carta de Aceptación por parte del Coordinador) | no aplica | no aplica | no aplica | no aplica | no aplica | no aplica | 964 | PENDIENTE (Prueba aún no solicitada por el Coordinador) | PENDIENTE (Prueba aún no solicitada por el Coordinador) | no aplica | no aplica | no aplica | no aplica | no aplica | no aplica | no aplica | no aplica
1484 | LOMALOSCOLORADOS_II-16 | 17 | TER LOMA LOS COLORADOS II | CE02CF17G059 | Motores | Motores | SEN | PENDIENTE | 03-11-2016 | 1.3 | 0 | 1.3 | PENDIENTE (Prueba aún no solicitada por el Coordinador) | PENDIENTE (Prueba aún no solicitada por el Coordinador) | 0.5 | 0.5 | 0.5 | no aplica | DE 03621-18 | 17-08-2018 | 0.48 | 0.45 | [00:05:00]-[00:10:00] | [00:00:55]-[00:01:00] | [00:01:50]-[00:02:00] | [00:01:50]-[00:02:00] | [00:00:55]-[00:01:00] | [00:00:15] | PENDIENTE (En espera de carta de Aceptación por parte del Coordinador) | PENDIENTE (En espera de carta de Aceptación por parte del Coordinador) | no aplica | no aplica | no aplica | no aplica | no aplica | no aplica | 964 | PENDIENTE (Prueba aún no solicitada por el Coordinador) | PENDIENTE (Prueba aún no solicitada por el Coordinador) | no aplica | no aplica | no aplica | no aplica | no aplica | no aplica | no aplica | no aplica
1485 | CALLECALLE_DIESEL-1 | 2 | TER CALLE CALLE | CE14CF02G018 | Motores | Motores | SEN | 28-04-11 | 28-04-11 | 1.435 | 0.01 | 1.425 | DE01978-21 | 27-04-2021 | no aplica | 0.48 | 0.48 | no aplica | DE01081-21 | 12-03-2021 | 11.2 | 9.33 | [00:01:06] | [00:00:18] | [00:00:06] | [00:00:07] | [00:00:12] | [00:04:44] | DE05330-21 | 22-10-2021 | no aplica | no aplica | no aplica | no aplica | no aplica | no aplica | DE 02355-21 | DE 02355-21 | 18-05-2021 | no aplica | no aplica | no aplica | no aplica | no aplica | no aplica | no aplica | no aplica
1486 | CALLECALLE_DIESEL-2 | 3 | TER CALLE CALLE | CE14CF03G018 | Motores | Motores | SEN | 28-04-11 | 28-04-11 | 1.435 | 0.01 | 1.425 | DE01978-21 | 27-04-2021 | no aplica | 0.48 | 0.48 | no aplica | DE01081-21 | 12-03-2021 | 6.59 | 7.47 | [00:01:06] | [00:00:15] | [00:00:10] | [00:00:09] | [00:00:13] | [00:04:45] | DE05330-21 | 22-10-2021 | no aplica | no aplica | no aplica | no aplica | no aplica | no aplica | DE 02355-21 | DE 02355-21 | 18-05-2021 | no aplica | no aplica | no aplica | no aplica | no aplica | no aplica | no aplica | no aplica
1487 | CALLECALLE_DIESEL-3 | 4 | TER CALLE CALLE | CE14CF04G018 | Motores | Motores | SEN | 28-04-11 | 28-04-11 | 1.435 | 0.01 | 1.425 | DE01978-21 | 27-04-2021 | no aplica | 0.48 | 0.48 | no aplica | DE01081-21 | 12-03-2021 | 5.6 | 6.22 | [00:01:07] | [00:00:17] | [00:00:12] | [00:00:11] | [00:00:15] | [00:04:49] | DE05330-21 | 22-10-2021 | no aplica | no aplica | no aplica | no aplica | no aplica | no aplica | DE 02355-21 | DE 02355-21 | 18-05-2021 | no aplica | no aplica | no aplica | no aplica | no aplica | no aplica | no aplica | no aplica
1488 | CALLECALLE_DIESEL-4 | 5 | TER CALLE CALLE | CE14CF05G018 | Motores | Motores | SEN | 28-04-11 | 28-04-11 | 1.435 | 0.01 | 1.425 | DE01978-21 | 27-04-2021 | no aplica | 0.48 | 0.48 | no aplica | DE01081-21 | 12-03-2021 | 5.6 | 6.22 | [00:01:06] | [00:00:17] | [00:00:12] | [00:00:11] | [00:00:14] | [00:04:48] | DE05330-21 | 22-10-2021 | no aplica | no aplica | no aplica | no aplica | no aplica | no aplica | DE 02355-21 | DE 02355-21 | 18-05-2021 | no aplica | no aplica | no aplica | no aplica | no aplica | no aplica | no aplica | no aplica
1489 | CALLECALLE_DIESEL-5 | 6 | TER CALLE CALLE | CE14CF06G018 | Motores | Motores | SEN | 28-04-11 | 28-04-11 | 1.435 | 0.01 | 1.425 | DE01978-21 | 27-04-2021 | no aplica | 0.48 | 0.48 | no aplica | DE01081-21 | 12-03-2021 | 4.87 | 5.1 | [00:01:10] | [00:00:19] | [00:00:14] | [00:00:13] | [00:00:17] | [00:04:54] | DE05330-21 | 22-10-2021 | no aplica | no aplica | no aplica | no aplica | no aplica | no aplica | DE 02355-21 | DE 02355-21 | 18-05-2021 | no aplica | no aplica | no aplica | no aplica | no aplica | no aplica | no aplica | no aplica
1490 | TRAPEN_DIESEL_1 al 50 | 2 | TER TRAPEN | CE01CF02G041 | Motores | Motores | SEN | 24-02-2009 | 24-02-2009 | 1.62 | 0.00324 | 1.6168 | no aplica | no aplica | no aplica | 1.296 | 1.296 | no aplica | DE 03959-18 | 05-09-2018 |  |  | [00:01:00] | [00:03:00] | [00:01:00] | [00:01:00] | [00:01:00] | [00:05:00] | DE 03833-19 | 11-07-2019 | [9 empty] | no aplica | no aplica | no aplica | no aplica | no aplica | no aplica | no aplica | no aplica
1491 | CHUYACA_DIESEL-1 | 2 | TER CHUYACA | CE10CF02G018 | Motores | Motores | SEN | 11-05-2010 0:00:00 | 11-05-2010 0:00:00 | 1.781 | 0.12 | 1.661 | DE01080-21 | 12-03-2021 | Sin información | 1.2 | 1.2 | no aplica | DE01082-21 | 12-03-2021 | 1.6 | 1.78 | [00:15:00] | [00:00:49] | [00:00:30] | [00:00:27] | [00:00:33] | [00:15:00] | DE05329-21 | 22-10-2021 | no aplica |  |  |  | no aplica | no aplica | DE01079-21 | DE01079-21 | 12-03-2021 | no aplica | no aplica | no aplica | no aplica | no aplica | no aplica | no aplica | no aplica
1492 | CHUYACA_DIESEL-2 | 3 | TER CHUYACA | CE10CF03G018 | Motores | Motores | SEN | 11-05-2010 0:00:00 | 11-05-2010 0:00:00 | 1.781 | 0.12 | 1.661 | DE01080-21 | 12-03-2021 | Sin información | 1.2 | 1.2 | no aplica | DE01082-21 | 12-03-2021 | 1.54 | 1.7 | [00:08:00] | [00:00:48] | [00:00:31] | [00:00:28] | [00:00:41] | [00:28:00] | DE05329-21 | 22-10-2021 | no aplica |  |  |  | no aplica | no aplica | DE01079-21 | DE01079-21 | 12-03-2021 | no aplica | no aplica | no aplica | no aplica | no aplica | no aplica | no aplica | no aplica
1493 | CHUYACA_DIESEL-3 | 4 | TER CHUYACA | CE10CF04G018 | Motores | Motores | SEN | 11-05-2010 0:00:00 | 11-05-2010 0:00:00 | 1.781 | 0.12 | 1.661 | DE01080-21 | 12-03-2021 | Sin información | 1.2 | 1.2 | no aplica | DE01082-21 | 12-03-2021 | 1.78 | 1.78 | [00:12:00] | [00:00:48] | [00:00:27] | [00:00:27] | [00:00:30] | [00:20:00] | DE05329-21 | 22-10-2021 | no aplica |  |  |  | no aplica | no aplica | DE01079-21 | DE01079-21 | 12-03-2021 | no aplica | no aplica | no aplica | no aplica | no aplica | no aplica | no aplica | no aplica
1494 | CHUYACA_DIESEL-4 | 5 | TER CHUYACA | CE10CF05G018 | Motores | Motores | SEN | 17-05-2010 0:00:00 | 17-05-2010 0:00:00 | 1.781 | 0.12 | 1.661 | DE01080-21 | 12-03-2021 | Sin información | 1.2 | 1.2 | no aplica | DE01082-21 | 12-03-2021 | 1.9 | 1.78 | [00:13:52] | [00:01:04] | [00:00:25] | [00:00:27] | [00:00:40] | [00:22:00] | DE05329-21 | 22-10-2021 | no aplica |  |  |  | no aplica | no aplica | DE01079-21 | DE01079-21 | 12-03-2021 | no aplica | no aplica | no aplica | no aplica | no aplica | no aplica | no aplica | no aplica
1495 | CHUYACA_DIESEL-5 | 6 | TER CHUYACA | CE10CF06G018 | Motores | Motores | SEN | 17-05-2010 0:00:00 | 17-05-2010 0:00:00 | 1.781 | 0.12 | 1.661 | DE01080-21 | 12-03-2021 | Sin información | 1.2 | 1.2 | no aplica | DE01082-21 | 12-03-2021 | 1.78 | 1.54 | [00:13:44] | [00:01:00] | [00:00:27] | [00:00:31] | [00:00:41] | [00:25:00] | DE05329-21 | 22-10-2021 | no aplica |  |  |  | no aplica | no aplica | DE01079-21 | DE01079-21 | 12-03-2021 | no aplica | no aplica | no aplica | no aplica | no aplica | no aplica | no aplica | no aplica
1496 | CHUYACA_DIESEL-6 | 7 | TER CHUYACA | CE10CF07G018 | Motores | Motores | SEN | Sin Antecedeentes | Sin Antecedentes | 1.781 | 0.12 | 1.661 | DE01080-21 | 12-03-2021 | Sin información | 1.2 | 1.2 | no aplica | DE01082-21 | 12-03-2021 | 1.67 | 1.9 | [00:13:23] | [00:01:02] | [00:00:28] | [00:00:25] | [00:00:41] | [00:28:06] | DE05329-21 | 22-10-2021 | no aplica |  |  |  | no aplica | no aplica | DE01079-21 | DE01079-21 | 12-03-2021 | no aplica | no aplica | no aplica | no aplica | no aplica | no aplica | no aplica | no aplica
1497 | LEBU-1 | 1 | PMGD TER LEBU | CE19CF01G018 | Motores | Motores | SEN | 09-04-05 | 09-04-05 | 0.6 | 0 | 0.6 | PENDIENTE (Prueba aún no solicitada por el Coordinador) | PENDIENTE (Prueba aún no solicitada por el Coordinador) | Sin Antecedentes | 0.24 | 0.24 | no aplica | DE 04501-18 | 28-09-2018 | 1.14 | PENDIENTE | [00:01:00] | [00:02:00] | [00:04:00] | SIN ANTECEDENTES | SIN ANTECEDENTES | [00:05:00] | PENDIENTE (En etapa de observaciones por parte de los Coordinados) | PENDIENTE (En etapa de observaciones por parte de los Coordinados) | no aplica | PENDIENTE | PENDIENTE | PENDIENTE | no aplica | no aplica | PENDIENTE (Prueba aún no solicitada por el Coordinador) | PENDIENTE (Prueba aún no solicitada por el Coordinador) | PENDIENTE (Prueba aún no solicitada por el Coordinador) | no aplica | no aplica | no aplica | no aplica | no aplica | no aplica | no aplica | no aplica
1498 | LEBU-2 | 2 | PMGD TER LEBU | CE19CF02G018 | Motores | Motores | SEN | 09-04-05 | 09-04-05 | 0.6 | 0 | 0.6 | PENDIENTE (Prueba aún no solicitada por el Coordinador) | PENDIENTE (Prueba aún no solicitada por el Coordinador) | Sin Antecedentes | 0.24 | 0.24 | no aplica | DE 04501-18 | 28-09-2018 | 0.14 | PENDIENTE | [00:01:00] | [00:02:00] | [00:04:00] | SIN ANTECEDENTES | SIN ANTECEDENTES | [00:05:00] | PENDIENTE (En etapa de observaciones por parte de los Coordinados) | PENDIENTE (En etapa de observaciones por parte de los Coordinados) | no aplica | PENDIENTE | PENDIENTE | PENDIENTE | no aplica | no aplica | PENDIENTE (Prueba aún no solicitada por el Coordinador) | PENDIENTE (Prueba aún no solicitada por el Coordinador) | PENDIENTE (Prueba aún no solicitada por el Coordinador) | no aplica | no aplica | no aplica | no aplica | no aplica | no aplica | no aplica | no aplica
1499 | LEBU-3 | 3 | PMGD TER LEBU | CE19CF03G018 | Motores | Motores | SEN | 09-04-05 | 09-04-05 | 0.6 | 0 | 0.6 | PENDIENTE (Prueba aún no solicitada por el Coordinador) | PENDIENTE (Prueba aún no solicitada por el Coordinador) | Sin Antecedentes | 0.24 | 0.24 | no aplica | DE 04501-18 | 28-09-2018 | 0.14 | PENDIENTE | [00:01:00] | [00:02:00] | [00:04:00] | SIN ANTECEDENTES | SIN ANTECEDENTES | [00:05:00] | PENDIENTE (En etapa de observaciones por parte de los Coordinados) | PENDIENTE (En etapa de observaciones por parte de los Coordinados) | no aplica | PENDIENTE | PENDIENTE | PENDIENTE | no aplica | no aplica | PENDIENTE (Prueba aún no solicitada por el Coordinador) | PENDIENTE (Prueba aún no solicitada por el Coordinador) | PENDIENTE (Prueba aún no solicitada por el Coordinador) | no aplica | no aplica | no aplica | no aplica | no aplica | no aplica | no aplica | no aplica
1500 | LEBU-4 | 4 | PMGD TER LEBU | CE19CF04G018 | Motores | Motores | SEN | 09-04-05 | 09-04-05 | 0.6 | 0 | 0.6 | PENDIENTE (Prueba aún no solicitada por el Coordinador) | PENDIENTE (Prueba aún no solicitada por el Coordinador) | Sin Antecedentes | 0.48 | 0.48 | no aplica | DE 04501-18 | 28-09-2018 | 0.14 | PENDIENTE | [00:01:00] | [00:02:00] | [00:04:00] | SIN ANTECEDENTES | SIN ANTECEDENTES | [00:05:00] | PENDIENTE (En etapa de observaciones por parte de los Coordinados) | PENDIENTE (En etapa de observaciones por parte de los Coordinados) | no aplica | PENDIENTE | PENDIENTE | PENDIENTE | no aplica | no aplica | PENDIENTE (Prueba aún no solicitada por el Coordinador) | PENDIENTE (Prueba aún no solicitada por el Coordinador) | PENDIENTE (Prueba aún no solicitada por el Coordinador) | no aplica | no aplica | no aplica | no aplica | no aplica | no aplica | no aplica | no aplica
1501 | DEGAÑ-NAVE1+2_DIESEL | 2 | TER DEGAÑ | CE01CF02G033 | Motores | Motores | SEN | 04-07-2022 0:00:00 | 04-07-2022 0:00:00 | 27.502 | 0.775 | 26.727 | DE03548-23 | 03-08-2023 |  | 0.49 | 0.49 | no aplica | DE 04500-18 | 28-09-2018 |  |  | [00:04:00] | [00:03:00] |  | [00:03:00] | [00:02:00] | [00:05:00] | DE 03629-19 | 01-07-2019 | [6 empty] | DE03547-23 | DE03547-23 | 03-08-2023 | no aplica | no aplica | no aplica | no aplica | no aplica | no aplica | no aplica | no aplica
1502 | TERMOPACIFICO_1 al 60 | 2 | TER TERMOPACIFICO | CE01CF02G052 | Motores | Motores | SEN | 15-11-2009 0:00:00 | 03-04-2009 0:00:00 | 95.6106 | 0.0483 | 95.5623 | DE 04204-19 | 01-08-2019 |  | 0.48 | 0.48 | no aplica | DE 04597-18 | 03-10-2018 |  |  | [00:05:00] | [00:15:00] |  | [00:05:00] | [00:02:00] | [00:02.00] | DE 03628-19 | 01-07-2019 | no aplica | 1000 |  |  | no aplica | no aplica | DE01214-22 | DE01214-22 | 15-03-2022 | no aplica | no aplica | no aplica | no aplica | no aplica | no aplica | no aplica | no aplica
1503 | TRINCAO-1_DIESEL | 2 | TER TRINCAO | CE11CF02G402 | Motores | Motores | SEN | 21-05-2019 | 21-05-2019 | 1.803 | 0.051 | 1.752 | DE 02757-19 | 24-05-2019 | Sin Información | 0.54 | 0.54 | no aplica | DE 04232-18 | 12-09-2018 | 18 | 18 | 0.0076389 | 0.0020833 | 0.0013889 | 0.0020833 | 0.0013889 | 0.0034722 | DE 04649-18 | 05-10-2018 | no aplica | 216 | 49 | 135.2 | no aplica | no aplica | P012330-2-GE-INF-00004_0-Informe-CEN-Quellón-II | DE 02758-19 | 22-05-2019 | no aplica | no aplica | no aplica | no aplica | no aplica | no aplica | no aplica | no aplica
1504 | TRINCAO_2_DIESEL | 3 | TER TRINCAO | CE11CF03G402 | Motores | Motores | SEN | 21-05-2019 | 21-05-2019 | 1.803 | 0.051 | 1.752 | DE 02757-19 | 24-05-2019 | Sin Información | 0.54 | 0.54 | no aplica | DE 04232-18 | 12-09-2018 | 18 | 18 | 0.0076389 | 0.0020833 | 0.0013889 | 0.0020833 | 0.0013889 | 0.0034722 | DE 04649-18 | 05-10-2018 | no aplica | 216 | 49 | 135.2 | no aplica | no aplica | P012330-2-GE-INF-00004_0-Informe-CEN-Quellón-II | DE 02758-19 | 22-05-2019 | no aplica | no aplica | no aplica | no aplica | no aplica | no aplica | no aplica | no aplica
1505 | TRINCAO_3_DIESEL | 4 | TER TRINCAO | CE11CF04G402 | Motores | Motores | SEN | 21-05-2019 | 21-05-2019 | 1.803 | 0.051 | 1.752 | DE 02757-19 | 24-05-2019 | Sin Información | 0.54 | 0.54 | no aplica | DE 04232-18 | 12-09-2018 | 18 | 18 | 0.0076389 | 0.0020833 | 0.0013889 | 0.0020833 | 0.0013889 | 0.0034722 | DE 04649-18 | 05-10-2018 | no aplica | 216 | 49 | 135.2 | no aplica | no aplica | P012330-2-GE-INF-00004_0-Informe-CEN-Quellón-II | DE 02758-19 | 22-05-2019 | no aplica | no aplica | no aplica | no aplica | no aplica | no aplica | no aplica | no aplica
1506 | TRINCAO_4_DIESEL | 5 | TER TRINCAO | CE11CF05G402 | Motores | Motores | SEN | 21-05-2019 | 21-05-2019 | 1.803 | 0.051 | 1.752 | DE 02757-19 | 24-05-2019 | Sin Información | 0.54 | 0.54 | no aplica | DE 04232-18 | 12-09-2018 | 18 | 18 | 0.0076389 | 0.0020833 | 0.0013889 | 0.0020833 | 0.0013889 | 0.0034722 | DE 04649-18 | 05-10-2018 | no aplica | 216 | 49 | 135.2 | no aplica | no aplica | P012330-2-GE-INF-00004_0-Informe-CEN-Quellón-II | DE 02758-19 | 22-05-2019 | no aplica | no aplica | no aplica | no aplica | no aplica | no aplica | no aplica | no aplica
1507 | TRINCAO_5_DIESEL | 6 | TER TRINCAO | CE11CF06G402 | Motores | Motores | SEN | 21-05-2019 | 21-05-2019 | 1.803 | 0.051 | 1.752 | DE 02757-19 | 24-05-2019 | Sin Información | 0.54 | 0.54 | no aplica | DE 04232-18 | 12-09-2018 | 18 | 18 | 0.0076389 | 0.0020833 | 0.0013889 | 0.0020833 | 0.0013889 | 0.0034722 | DE 04649-18 | 05-10-2018 | no aplica | 216 | 49 | 135.2 | no aplica | no aplica | P012330-2-GE-INF-00004_0-Informe-CEN-Quellón-II | DE 02758-19 | 22-05-2019 | no aplica | no aplica | no aplica | no aplica | no aplica | no aplica | no aplica | no aplica
1508 | TRINCAO_6_DIESEL | 7 | TER TRINCAO | CE11CF07G402 | Motores | Motores | SEN | 21-05-2019 | 21-05-2019 | 1.803 | 0.051 | 1.752 | DE 02757-19 | 24-05-2019 | Sin Información | 0.54 | 0.54 | no aplica | DE 04232-18 | 12-09-2018 | 18 | 18 | 0.0076389 | 0.0020833 | 0.0013889 | 0.0020833 | 0.0013889 | 0.0034722 | DE 04649-18 | 05-10-2018 | no aplica | 216 | 49 | 135.2 | no aplica | no aplica | P012330-2-GE-INF-00004_0-Informe-CEN-Quellón-II | DE 02758-19 | 22-05-2019 | no aplica | no aplica | no aplica | no aplica | no aplica | no aplica | no aplica | no aplica
1509 | TRINCAO_7_DIESEL | 8 | TER TRINCAO | CE11CF08G402 | Motores | Motores | SEN | 21-05-2019 | 21-05-2019 | 1.803 | 0.051 | 1.752 | DE 02757-19 | 24-05-2019 | Sin Información | 0.54 | 0.54 | no aplica | DE 04232-18 | 12-09-2018 | 18 | 18 | 0.0076389 | 0.0020833 | 0.0013889 | 0.0020833 | 0.0013889 | 0.0034722 | DE 04649-18 | 05-10-2018 | no aplica | 216 | 49 | 135.2 | no aplica | no aplica | P012330-2-GE-INF-00004_0-Informe-CEN-Quellón-II | DE 02758-19 | 22-05-2019 | no aplica | no aplica | no aplica | no aplica | no aplica | no aplica | no aplica | no aplica
1510 | TRINCAO_8_DIESEL | 9 | TER TRINCAO | CE11CF09G402 | Motores | Motores | SEN | 21-05-2019 | 21-05-2019 | 1.803 | 0.051 | 1.752 | DE 02757-19 | 24-05-2019 | Sin Información | 0.54 | 0.54 | no aplica | DE 04232-18 | 12-09-2018 | 18 | 18 | 0.0076389 | 0.0020833 | 0.0013889 | 0.0020833 | 0.0013889 | 0.0034722 | DE 04649-18 | 05-10-2018 | no aplica | 216 | 49 | 135.2 | no aplica | no aplica | P012330-2-GE-INF-00004_0-Informe-CEN-Quellón-II | DE 02758-19 | 22-05-2019 | no aplica | no aplica | no aplica | no aplica | no aplica | no aplica | no aplica | no aplica
1511 | TRINCAO_9_DIESEL | 10 | TER TRINCAO | CE11CF10G402 | Motores | Motores | SEN | 21-05-2019 | 21-05-2019 | 1.803 | 0.051 | 1.752 | DE 02757-19 | 24-05-2019 | Sin Información | 0.54 | 0.54 | no aplica | DE 04232-18 | 12-09-2018 | 18 | 18 | 0.0076389 | 0.0020833 | 0.0013889 | 0.0020833 | 0.0013889 | 0.0034722 | DE 04649-18 | 05-10-2018 | no aplica | 216 | 49 | 135.2 | no aplica | no aplica | P012330-2-GE-INF-00004_0-Informe-CEN-Quellón-II | DE 02758-19 | 22-05-2019 | no aplica | no aplica | no aplica | no aplica | no aplica | no aplica | no aplica | no aplica
1512 | TRINCAO_10_DIESEL | 11 | TER TRINCAO | CE11CF11G402 | Motores | Motores | SEN | 21-05-2019 | 21-05-2019 | 1.803 | 0.051 | 1.752 | DE 02757-19 | 24-05-2019 | Sin Información | 0.54 | 0.54 | no aplica | DE 04232-18 | 12-09-2018 | 18 | 18 | 0.0076389 | 0.0020833 | 0.0013889 | 0.0020833 | 0.0013889 | 0.0034722 | DE 04649-18 | 05-10-2018 | no aplica | 216 | 49 | 135.2 | no aplica | no aplica | P012330-2-GE-INF-00004_0-Informe-CEN-Quellón-II | DE 02758-19 | 22-05-2019 | no aplica | no aplica | no aplica | no aplica | no aplica | no aplica | no aplica | no aplica
1513 | MANTOSBLANCOS-MIMB-1_FO | 12 | TER MANTOS BLANCOS | CE01CF12L123 | Motores | Motores | SEN | Pendiente | Pendiente | 2.864 | 0.072 | 2.792 | Pendiente | Pendiente | no aplica | 2.1 | 2.1 | no aplica | DE 05775-18 | 04-12-2018 | 0.3 | Pendiente | 18 | 7 | 2 | 2 | 12 | 13 | Pendiente | Pendiente | Pendiente | 500 | Pendiente | Pendiente | Pendiente | Pendiente | Pendiente | Pendiente | Pendiente | no aplica | no aplica | no aplica | no aplica | no aplica | no aplica | no aplica | no aplica
1514 | MANTOSBLANCOS-MIMB-2_FO | 13 | TER MANTOS BLANCOS | CE01CF13L123 | Motores | Motores | SEN | Pendiente | Pendiente | 2.864 | 0.072 | 2.792 | Pendiente | Pendiente | no aplica | 2.1 | 2.1 | no aplica | DE 05775-18 | 04-12-2018 | 0.3 | Pendiente | 18 | 7 | 2 | 2 | 12 | 13 | Pendiente | Pendiente | Pendiente | 500 | Pendiente | Pendiente | Pendiente | Pendiente | Pendiente | Pendiente | Pendiente | no aplica | no aplica | no aplica | no aplica | no aplica | no aplica | no aplica | no aplica
1515 | MANTOSBLANCOS-MIMB-3_FO | 14 | TER MANTOS BLANCOS | CE01CF14L123 | Motores | Motores | SEN | Pendiente | Pendiente | 2.864 | 0.072 | 2.792 | Pendiente | Pendiente | no aplica | 2.1 | 2.1 | no aplica | DE 05775-18 | 04-12-2018 | 0.3 | Pendiente | 18 | 7 | 2 | 2 | 12 | 13 | Pendiente | Pendiente | Pendiente | 500 | Pendiente | Pendiente | Pendiente | Pendiente | Pendiente | Pendiente | Pendiente | no aplica | no aplica | no aplica | no aplica | no aplica | no aplica | no aplica | no aplica
1516 | MANTOSBLANCOS-MIMB-4_FO | 15 | TER MANTOS BLANCOS | CE01CF15L123 | Motores | Motores | SEN | Pendiente | Pendiente | 2.864 | 0.072 | 2.792 | Pendiente | Pendiente | no aplica | 2.1 | 2.1 | no aplica | DE 05775-18 | 04-12-2018 | 0.3 | Pendiente | 18 | 7 | 2 | 2 | 12 | 13 | Pendiente | Pendiente | Pendiente | 500 | Pendiente | Pendiente | Pendiente | Pendiente | Pendiente | Pendiente | Pendiente | no aplica | no aplica | no aplica | no aplica | no aplica | no aplica | no aplica | no aplica
1517 | MANTOSBLANCOS-MIMB-5_FO | 16 | TER MANTOS BLANCOS | CE01CF16L123 | Motores | Motores | SEN | Pendiente | Pendiente | 2.864 | 0.072 | 2.792 | Pendiente | Pendiente | no aplica | 2.1 | 2.1 | no aplica | DE 05775-18 | 04-12-2018 | 0.3 | Pendiente | 18 | 7 | 2 | 2 | 12 | 13 | Pendiente | Pendiente | Pendiente | 500 | Pendiente | Pendiente | Pendiente | Pendiente | Pendiente | Pendiente | Pendiente | no aplica | no aplica | no aplica | no aplica | no aplica | no aplica | no aplica | no aplica
1518 | MANTOSBLANCOS-MIMB-6_FO | 17 | TER MANTOS BLANCOS | CE01CF17L123 | Motores | Motores | SEN | Pendiente | Pendiente | 2.864 | 0.072 | 2.792 | Pendiente | Pendiente | no aplica | 2.1 | 2.1 | no aplica | DE 05775-18 | 04-12-2018 | 0.3 | Pendiente | 18 | 7 | 2 | 2 | 12 | 13 | Pendiente | Pendiente | Pendiente | 500 | Pendiente | Pendiente | Pendiente | Pendiente | Pendiente | Pendiente | Pendiente | no aplica | no aplica | no aplica | no aplica | no aplica | no aplica | no aplica | no aplica
1519 | MANTOSBLANCOS-MIMB-7_FO | 18 | TER MANTOS BLANCOS | CE01CF18L123 | Motores | Motores | SEN | Pendiente | Pendiente | 2.864 | 0.072 | 2.792 | Pendiente | Pendiente | no aplica | 2.1 | 2.1 | no aplica | DE 05775-18 | 04-12-2018 | 0.3 | Pendiente | 18 | 7 | 2 | 2 | 12 | 13 | Pendiente | Pendiente | Pendiente | 500 | Pendiente | Pendiente | Pendiente | Pendiente | Pendiente | Pendiente | Pendiente | no aplica | no aplica | no aplica | no aplica | no aplica | no aplica | no aplica | no aplica
1520 | MANTOSBLANCOS-MIMB-8_FO | 19 | TER MANTOS BLANCOS | CE01CF19L123 | Motores | Motores | SEN | Pendiente | Pendiente | 2.864 | 0.072 | 2.792 | Pendiente | Pendiente | no aplica | 2.1 | 2.1 | no aplica | DE 05775-18 | 04-12-2018 | 0.3 | Pendiente | 18 | 7 | 2 | 2 | 12 | 13 | Pendiente | Pendiente | Pendiente | 500 | Pendiente | Pendiente | Pendiente | Pendiente | Pendiente | Pendiente | Pendiente | no aplica | no aplica | no aplica | no aplica | no aplica | no aplica | no aplica | no aplica
1521 | MANTOSBLANCOS-MIMB-9_FO | 20 | TER MANTOS BLANCOS | CE01CF20L123 | Motores | Motores | SEN | Pendiente | Pendiente | 2.864 | 0.072 | 2.792 | Pendiente | Pendiente | no aplica | 2.1 | 2.1 | no aplica | DE 05775-18 | 04-12-2018 | 0.3 | Pendiente | 18 | 7 | 2 | 2 | 12 | 13 | Pendiente | Pendiente | Pendiente | 500 | Pendiente | Pendiente | Pendiente | Pendiente | Pendiente | Pendiente | Pendiente | no aplica | no aplica | no aplica | no aplica | no aplica | no aplica | no aplica | no aplica
1522 | MANTOSBLANCOS-MIMB-10_FO | 21 | TER MANTOS BLANCOS | CE01CF21L123 | Motores | Motores | SEN | Pendiente | Pendiente | 2.864 | 0.072 | 2.792 | Pendiente | Pendiente | no aplica | 2.1 | 2.1 | no aplica | DE 05775-18 | 04-12-2018 | 0.3 | Pendiente | 18 | 7 | 2 | 2 | 12 | 13 | Pendiente | Pendiente | Pendiente | 500 | Pendiente | Pendiente | Pendiente | Pendiente | Pendiente | Pendiente | Pendiente | no aplica | no aplica | no aplica | no aplica | no aplica | no aplica | no aplica | no aplica
1523 | PE-PUNTASIERRA | 1 | PE PUNTA SIERRA | CE04CF01G444 | Eolicas | Eólicas | SEN | 05-06-2019 | 16-08-2018 | 82.622 | 1.437 | 81.185 | DE 05615-19 | 16-10-2019 | no aplica | no aplica | 0.225 | no aplica | DE 05616-19 | 16-10-2019 | [10 empty] | no aplica | no aplica | no aplica | no aplica | no aplica | no aplica | no aplica | no aplica |  | no aplica | no aplica | no aplica | no aplica | no aplica | no aplica | no aplica | no aplica
1524 | NEHUENCO-2_TG1_DIESEL | 4 | TER NEHUENCO II | CE05CF04G004 | Ciclos | Ciclos | SEN | no aplica | no aplica | no aplica | no aplica | no aplica | no aplica | no aplica | no aplica | no aplica | no aplica | no aplica | no aplica | no aplica | no aplica | no aplica | no aplica | no aplica | no aplica | no aplica | no aplica | no aplica | no aplica | no aplica | no aplica | no aplica | no aplica | no aplica | no aplica | no aplica | DE02085-21 | DE02085-21 | 03-05-2021 | no aplica | no aplica | no aplica | no aplica | no aplica | no aplica | no aplica | no aplica
1525 | LOSGUINDOS-2_DIESEL | 2 | TER LOS GUINDOS | CE01CF02G149 | TG | TG | SEN | 16-07-2019 | 26-07-2019 | 138.07 | 1.19 | 136.88 | DE01400-21 | 31-03-2021 | Sin información | 65 | 30 | no aplica | DE 03828-19 | 10-07-2019 | 10 | 10 | 00:35:00 | 00:07:00 | 00:08:00 | 00:10:00 | 00:06:00 | 00:17:00 | DE 04937-19 | 09-09-2019 | no aplica | 2000 | 25 | 40 | no aplica | no aplica | Informe-Prueba-Consumo-Específico-Unidad-Los-Guindos-G2 | DE01399-21 | 31-03-2021 | no aplica | no aplica | no aplica | no aplica | no aplica | no aplica | no aplica | no aplica
1526 | NEWEN_BUTANO | 4 | TER NEWEN | CE01CF04G048 | TG | TG | SEN |  |  | 14.5 | 0 | 14.5 | [24 empty] | Informe-Técnico-de-Prueba-de-Consumo-Específico-de-Central-Newen | DE 03741-18 | 24-08-2018
1527 | CUMBRES-1 | 1 | HP CUMBRES | CE01CF01G393 |  | Pasada | SEN | 28-09-2019 | 26-09-2019 | 9.012 | 0.051 | 8.961 | DE04328-20 | 21-08-20 |  |  |  | no aplica |  |  |  |  | 00:10:23 | 00:01:50 |  | 00:03:54 | 00:00:02 | 00:05:20 | DE04329-20 | 25/08/2020 | no aplica | no aplica | no aplica | no aplica | no aplica | no aplica | no aplica | no aplica | no aplica | Sin información | Sin información | Sin información | Sin información | Sin información | Sin información | Sin información | Sin información
1528 | CUMBRES -2 | 2 | HP CUMBRES | CE01CF02G393 |  | Pasada | SEN | 28-09-2019 | 26-09-2019 | 8.952 | 0.051 | 8.901 | DE04328-20 | 21-08-20 |  |  |  | no aplica |  |  |  |  | 00:10:29 | 00:01:50 |  | 00:03:48 | 00:00:02 | 00:05:20 | DE04329-20 | 25/08/2020 | no aplica | no aplica | no aplica | no aplica | no aplica | no aplica | no aplica | no aplica | no aplica | Sin información | Sin información | Sin información | Sin información | Sin información | Sin información | Sin información | Sin información
1529 | DOSVALLES-1 | 1 | HP DOS VALLES | CE01CF01G253 |  | Pasada | SEN | 14-09-2019 |  | 2.95 | 0.032 | 2.92 | DE 06158-19 | 18-11-2019 | no aplica | no aplica | 0.166 | no aplica | DE 05405-19
1531 | TENO GAS_GLP_1 al 26 | 1 | TER TENO GAS | CE01CF01G409 |  | Motores | SEN | 13-02-2020 | 22-08-2019 | 44.46 | 0.78 | 43.68 | DE05952-20 | 17-11-2020 | 1.204 | 1.204 | 1.2 | no aplica | DE 05625-19 | 16-10-2019 | 1.5 | -13.5 | 00:05 | 00:06 | 00:09 | 00:01 | 00:03 | 00:03 | TG50 - NUP 728 - Informe de Parametros PyD - v0.doc | 25-06-19 | NA - para motores | 400 | 24 | 32 | 00:00 | 00:00 | 2.313,8 | 2.394,6 | 11-02-20 | no aplica | no aplica | no aplica | no aplica | no aplica | no aplica | no aplica | no aplica
1532 | PFV-HUATACONDO | 1 | PFV HUATACONDO | CE01CF01G333 | SOLAR | Solar | SEN | 05-09-2019 | 20-05-2019 | 89.465 | 1.365 | 88.1 | DE 01218-20 | 10-03-2020 | 0.642 |  |  | no aplica | DE 01219-20 | 10-03-2020 | [10 empty] | no aplica | no aplica | no aplica | no aplica | no aplica | no aplica | no aplica | no aplica | no aplica | no aplica | no aplica | no aplica | no aplica | no aplica | no aplica | no aplica | no aplica
1534 | PE-SANGABRIEL | 1 | PE SAN GABRIEL | CE01CF01G399 | Eólica | Eólicas | SEN | 13-03-2020 | 16-09-2019 | 183 | 0.12 | 180 | DE03390-20-Carta-Aceptación-Potencia-Máxima-PE-San-Gabriel | [06-07-2020] | no aplica | 0.6 | 0.6 | no aplica | DE03355-20-Carta-Aceptación-Mínimo-Técnico-PE-San-Gabriel | [06-07-2020] | 9.68 | 7.88 | [00:04:00] | [00:02:00] | [00:04:23] | [00:05:00] | [00:03:00] | [00:03:22] | DE03356-20-Carta-Aceptación-Partida-y-Detención-PE-San-Gabriel | [06-07-2020] | no aplica | no aplica | no aplica | no aplica | no aplica | no aplica | no aplica | no aplica | no aplica | no aplica | no aplica | no aplica | no aplica | no aplica | no aplica | no aplica | no aplica
1535 | PFV-ALMEYDA | 1 | PFV ALMEYDA | CE02CF01G651 | SOLAR | Solar | SEN | 05-05-2020 0:00:00 | 17-12-2019 | 56.8 | 0.8 | 56 | DE00672-22 | 09-02-2021 | 0.759 | no aplica | 0.1 | no aplica | DE 01713-20 | 07-04-2020 | 5.24 | 5.24 | 00:00:36 | 00:00:04 | 00:00:58 | 00:00:04 | 00:00:18 | 0:00:10 | DE 02717-20 | 05-05-2020 0:00:00 | no aplica | no aplica | no aplica | no aplica | no aplica | no aplica | no aplica | no aplica | no aplica | no aplica | no aplica | no aplica | no aplica | no aplica | no aplica | no aplica | no aplica
1536 | PE-TOLPANSUR | 1 | PE TOLPAN SUR | CE03CF01G265 |  | Eólicas | SEN | 24-11-2020 | 24-11-2020 | 83.53 | 2.63 | 80.9 | DE06607-20 | 15-12-2020 | Sin Información | 0.87 | 0.87 | 0.003 | DE06606-20 | 15-12-2020 | 6.5 | 8.26 | 00:04:10 | 00:01:00 | 00:00:45 | 00:00:15 | 00:00:40 | 00:00:40 | DE01396-21 | 31-03-2021 | no aplica | no aplica | no aplica | no aplica | no aplica | no aplica | no aplica | no aplica | no aplica | no aplica | no aplica | no aplica | no aplica | no aplica | no aplica | no aplica | no aplica
1537 | PE-AURORA | 1 | PE AURORA | CE01CF01G278 | Eolicas | Eólicas | SEN | 01-05-2018 | 31-10-2018 | 129.07 | 2.47 | 126.6 | DE05406-20 | 16-10-2020 | Sin información | 0.3 | 0.3 | pendiente | DE05405-20 | 16-10-2020 | 0 | 0 | 00:04:11 | 00:01:04 | 00:04:30 | 00:04:30 | 00:00:09 | 00:00:00 | DE04703-20 | 09-09-2020 | no aplica | no aplica | no aplica | no aplica | no aplica | no aplica | no aplica | no aplica | no aplica | no aplica | no aplica | no aplica | no aplica | no aplica | no aplica | no aplica | no aplica
1538 | CUMBRES-1+CUMBRES-2 | 3 | HP CUMBRES | CE01CF03G393 |  | Pasada | SEN | 28-09-2019 | 26-09-2019 | 17.96 | 0.1 | 17.86 | DE04328-20 | 21-08-20 |  |  |  | no aplica |  |  |  |  | 00:10:26 | 00:01:50 |  | 00:03:51 | 00:00:02 | 00:05:20 | DE04329-20 | 25/08/2020 | no aplica | no aplica | no aplica | no aplica | no aplica | no aplica | no aplica | no aplica | no aplica | Sin información | Sin información | Sin información | Sin información | Sin información | Sin información | Sin información | Sin información
1540 | PFV-CERRODOMINADOR | 1 | PFV CERRO DOMINADOR | CE02CF01G430 |  | Solar | SEN | 04-07-2018 | 04-07-2018 | 100.22 | 0.31991 | 99.9 | DE06015-20 | 19-11-2020 | no aplica | 3.49 | 3.49 | no aplica | DE05599-20 | 28-10-2020 |  |  | [00:01:00] | [00:00:12] | [00:06:00] | [00:06:00] | [00:02:00] | [00:00:00] | DE04042-21 | 17-08-2021 | no aplica | no aplica | no aplica | no aplica | no aplica | no aplica | no aplica | no aplica | no aplica | no aplica | no aplica | no aplica | no aplica | no aplica | no aplica | no aplica | no aplica
1541 | MOCHO | 1 | HP MOCHO | CE01CF01G465 |  | Pasada | SEN | 06-01-2021 |  | 14.9 | 0.13 | 14.77 | DE00243-21 | 19-01-2021 | Sin información | 0.62 | 0.62 | no aplica | DE00244-21 | 19-01-2021 |  |  | 00:16:37 | 00:00:40 | 00:11:20 | 00:02:01 | 00:00:05 | 00:08:44 | DE01659-21 | 14-04-2021 | no aplica | no aplica | no aplica | no aplica | no aplica | no aplica | no aplica | no aplica | no aplica
1542 | PE-CABOLEONESIII | 1 | PE CABO LEONES III | CE01CF01G535 |  | Eólicas | SEN |  |  | 190.225 | 1.951 | 188.274 | DE00528-23 | 02-02-2023 | no aplica | 2.35 | 2.35 | no aplica | DE0529-23 | 02-02-2023 |  |  | [00:01:24] | [00:00:00] | [00:02:10] | [00:04:31] | [00:01:23] | [00:00:00] | DE00530-23 | 02-02-2023 | no aplica | no aplica | no aplica | no aplica | no aplica | no aplica | no aplica | no aplica | no aplica | no aplica | no aplica | no aplica | no aplica | no aplica | no aplica | no aplica | no aplica
1543 | PAJONALES_DIESEL | 1 | TER PAJONALES | CE01CF01G417 |  | Motores | SEN | 09-01-2021 | 06-07-2020 | 104.16 | 2.8 | 101.36 | DE00818-21 | 24-02-2021 | Sin información | 0.468 | 0.468 | no aplica | DE00817-21 | 24-02-2021 | 4.095 | 4.287 | 00:01:30 | 00:00:15 | 00:00:44 | 00:00:25 | 00:00:09 | 00:05:00 | DE00819-21 | 24-02-2021 | 1 a 1 | 1530 | 58.4 | 10590 | no aplica | no aplica | 2473.5 | DE 00536-21 | 04-02-2021 | no aplica | no aplica | no aplica | no aplica | no aplica | no aplica | no aplica | no aplica
1544 | PE-CABOLEONESII | 1 | PE CABO LEONES II | CE01CF01G555 |  | Eólicas | SEN | 23-02-2021 |  | 207.23 | 1.9768 | 205.25 | DE 02556-21 | 01-06-2021 | S/I | 0.477 | 0.477 | no aplica | DE 02555-21 | 01-06-2021 |  |  | [00:01:21] | [00:00:08] | [00:05:53] | [00:05:37] | [00:00:12] | [00:00:00] | DE 02557-21 | 01-06-2021 | no aplica | no aplica | no aplica | no aplica | no aplica | no aplica | no aplica | no aplica | no aplica | no aplica | no aplica | no aplica | no aplica | no aplica | no aplica | no aplica | no aplica
1545 | PFV-SANPEDRO | 1 | PFV SAN PEDRO | CE02CF01G568 |  | Solar | SEN | 18-02-2021 |  | 104.49 | 2.29 | 102.2 | DE01047-21 | 11-03-2021 | Sin información | 1.38 | 1.38 | no aplica | DE01048-21 | 11-03-2021 |  |  | 00:00:10 | 00:00:23 | 00:04:58 | 00:04:46 | 00:00:03 | 00:00:00 | DE01402-21 | 31-03-2021 | no aplica | no aplica | no aplica | no aplica | no aplica | no aplica | no aplica | no aplica | no aplica | no aplica | no aplica | no aplica | no aplica | no aplica | no aplica | no aplica | no aplica
1548 | CHAGUAL_DIESEL | 1 | TER CHAGUAL | CE03CF01G417 |  | Motores | SEN | En pruebas | 26-11-2020 | 103.2528 | 1.0304 | 102.1888 | DE02129-21 | 04-05-2021 | Pendiente | Pendiente | 0.468 | no aplica | DE00814-21 | 22-02-2021 | 4.09 | 4.17 | 00:01:30 | 00:00:12 | 00:00:36 | 00:00:18 | 00:00:06 | 00:05:00 | DE00813-21 | 22-02-21 | 1 a 1 | 1520 | 58.9 | 10703.9 | no aplica | no aplica | DE02130-21 | DE02130-21 | 04-05-2021 | no aplica | no aplica | no aplica | no aplica | no aplica | no aplica | no aplica | no aplica
1549 | CALLECALLE_DIESEL-6 | 7 | TER CALLE CALLE | CE14CF07G018 | Motores | Motores | SEN | no aplica | no aplica | 1.435 | 0.01 | 1.425 | DE01978-21 | 27-04-2021 | no aplica | 0.48 | 0.48 | no aplica | DE01081-21 | 12-03-2021 | 4.87 | 5.1 | [00:01:10] | [00:00:19] | [00:00:14] | [00:00:13] | [00:00:17] | [00:04:54] | DE05330-21 | 22-10-2021 | no aplica | no aplica | no aplica | no aplica | no aplica | no aplica | DE 02355-21 | DE 02355-21 | 18-05-2021 | no aplica | no aplica | no aplica | no aplica | no aplica | no aplica | no aplica | no aplica
1550 | CALLECALLE_DIESEL-7 | 8 | TER CALLE CALLE | CE14CF08G018 | Motores | Motores | SEN | no aplica | no aplica | 1.435 | 0.01 | 1.425 | DE01978-21 | 27-04-2021 | no aplica | 0.48 | 0.48 | no aplica | DE01081-21 | 12-03-2021 | 4.87 | 5.1 | [00:01:10] | [00:00:19] | [00:00:14] | [00:00:13] | [00:00:17] | [00:04:54] | DE05330-21 | 22-10-2021 | no aplica | no aplica | no aplica | no aplica | no aplica | no aplica | DE 02355-21 | DE 02355-21 | 18-05-2021 | no aplica | no aplica | no aplica | no aplica | no aplica | no aplica | no aplica | no aplica
1551 | CALLECALLE_DIESEL-8 | 9 | TER CALLE CALLE | CE14CF09G018 | Motores | Motores | SEN | no aplica | no aplica | 1.635 | 0.011 | 1.624 | DE01978-21 | 27-04-2021 | no aplica | 0.55 | 0.55 | no aplica | DE01081-21 | 12-03-2021 | 1.56 | 3.03 | [00:01:10] | [00:00:26] | [00:00:49] | [00:00:25] | [00:00:10] | [00:05:51] | DE05330-21 | 22-10-2021 | no aplica | no aplica | no aplica | no aplica | no aplica | no aplica | DE 02355-21 | DE 02355-21 | 18-05-2021 | no aplica | no aplica | no aplica | no aplica | no aplica | no aplica | no aplica | no aplica
1554 | CONVENTOVIEJO-1+CONVENTOVIEJO-2 | 3 | HE CONVENTO VIEJO | CE01CF03G311 |  | Pasada | SEN | 21-02-2019 | 21-02-2019 | 16.08 | 0.42 | 15.66 | DE01131-21 | 16-03-2021 | Sin información | 1.45 | 1.45 | no aplica | DE03620-18 | 17-08-2018 | 6.36 | 5.28 | 00:05:30 | 00:01:40 | 00:02:00 | 00:02:40 | 00:00:25 | 00:02:10 | sin informacion | sin informacion | no aplica | no aplica | no aplica | no aplica | no aplica | no aplica | no aplica | no aplica | no aplica | sin informacion | sin informacion | sin informacion | sin informacion | sin informacion | sin informacion | sin informacion | sin informacion
1555 | PFV-USYA | 1 | PFV USYA | CE04CF01G265 |  | Solar | SEN | 07-12-2020 | 07-12-2020 | 55.925 | 0.925 | 55 | DE00809-22 | 18-02-2022 | Sin información | 0.71 | 0.71 | no aplica | DE01398-21 | 31-03-2021 | 11.43 | 11.3 | 00:00:48 | 00:06:26 | 00:02:00 | 00:00:38 | 00:01:40 | 00:06:22 | DE01397-21 | 31-03-2021 | no aplica | no aplica | no aplica | no aplica | no aplica | no aplica | no aplica | no aplica | no aplica | no aplica | no aplica | no aplica | no aplica | no aplica | no aplica | no aplica | no aplica
1556 | PFV-ANDESSOLARII | 1 | PFV ANDES SOLAR II | CE14CF01G770 |  | Solar | SEN |  |  | 86.75 | 0.426 | 86.32 | DE01507-22 | 30-03-2022 | Sin información | Sin información | 0.5 | no aplica | DE01508-22 | 30-03-2022 | [10 empty] | no aplica | no aplica | no aplica | no aplica | no aplica | no aplica | no aplica | no aplica | no aplica | no aplica | no aplica | no aplica | no aplica | no aplica | no aplica | no aplica | no aplica
1557 | PFV-NUEVOQUILLAGUA | 1 | PFV NUEVO QUILLAGUA | CE01CF01G221 |  | Solar | SEN |  |  | 96.52 | 1.52 | 95.052 | DE01658-21 | 13-03-2021 | Sin información | Sin información | 1.9 | no aplica | DE02033-21 | 29-04-2021 |  |  | 00:00:03 | 00:01:55 | 00:05:00 | 00:05:11 | 00:00:00 | 00:00:00 | DE 02721-21 | 09-06-2021 | no aplica | no aplica | no aplica | no aplica | no aplica | no aplica | no aplica | no aplica | no aplica | no aplica | no aplica | no aplica | no aplica | no aplica | no aplica | no aplica | no aplica
1558 | DIGUA-1 | 1 | HP DIGUA | CE01CF01G572 |  | Pasada | SEN | 19-05-2021 |  | 11.25 | 0 | 11.25 |  |  | 3.153 | 3.153 | 3.153 | no aplica | DE 02604-21 | 02-06-2021 |  |  | [00:04:09] | [00:03:50] | [00:01:13] | [00:02:06] | [00:01:14] | [00:02:37] | DE04373-21 | 02-09-2021 | no aplica | no aplica | no aplica | no aplica | no aplica | no aplica | no aplica | no aplica | no aplica
1559 | DIGUA-2 | 2 | HP DIGUA | CE01CF02G572 |  | Pasada | SEN | 19-05-2021 |  | 11.25 | 0 | 11.25 |  |  | 2.9 | 2.9 | 2.9 | no aplica | DE 02604-21 | 02-06-2021 |  |  | [00:04:56] | [00:01:08] | [00:04:03] | [00:01:24] | [00:03:15] | [00:02:28] | DE04373-21 | 02-09-2021 | no aplica | no aplica | no aplica | no aplica | no aplica | no aplica | no aplica | no aplica | no aplica
1560 | PALMAR-1 | 1 | HP PALMAR | CE01CF01G418 |  | Pasada | SEN |  |  | 4.33 | 0.05 | 4.28 |  |  |  |  | 0.063 | [5 empty] | 00:07:06 | 00:00:11 | 00:18:24 | 00:04:48 | 00:00:02 | 00:10:39 | DE 03172-21 | 07-07-2021 | no aplica | no aplica | no aplica | no aplica | no aplica | no aplica | no aplica | no aplica | no aplica
1561 | PALMAR-2 | 2 | HP PALMAR | CE01CF02G418 |  | Pasada | SEN |  |  | 4.33 | 0.05 | 4.28 |  |  |  |  | 0.069 | [5 empty] | 00:07:58 | 00:00:35 | 00:17:41 | 00:04:25 | 00:00:02 | 00:14:00 | DE 03172-21 | 07-07-2021 | no aplica | no aplica | no aplica | no aplica | no aplica | no aplica | no aplica | no aplica | no aplica
1562 | CORRENTOSO-1 | 1 | HP CORRENTOSO | CE02CF01G418 |  | Pasada | SEN |  |  | 8.48 | 0.1 | 8.38 |  |  |  |  | 0.153 | [5 empty] | 00:06:56 | 00:00:12 | 00:12:21 | 00:03:00 | 00:00:02 | 00:08:01 | DE 03160-21 | 07-07-2021 | no aplica | no aplica | no aplica | no aplica | no aplica | no aplica | no aplica | no aplica | no aplica
1563 | PE-LAESTRELLA | 1 | PE LA ESTRELLA | CE01CF01G576 |  | Eólicas | SEN |  |  | 49.92 | 0.82 | 49.1 | DE 03264-21 | 13-07-2021 | no aplica | 0.1597 | 0.1597 | no aplica | DE04357-21 | 01-09-2021 |  |  | [00:01:15] | [00:00:04] | [00:09:20] | [00:06:17] | [00:00:19] | [00:00:00] | DE04114-21 | 20-08-2021 | no aplica | no aplica | no aplica | no aplica | no aplica | no aplica | no aplica | no aplica | no aplica | no aplica | no aplica | no aplica | no aplica | no aplica | no aplica | no aplica | no aplica
1564 | PFV-MALGARIDA | 1 | PFV MALGARIDA | CE05CF01G265 |  | Solar | SEN | 14-09-2021 | 14-09-2021 | 204.32 | 3.638 | 200.68 | DE05680-21 | 12-11-2021 | no aplica | 1.53 | 1.53 | no aplica | DE05679-21 | 12-11-2021 | 9.97 | 9.97 | 00:01:07 | 00:00:25 | 00:09:59 | 00:10:02 | 00:00:07 | 00:00:15 | DE05681-21 | 13-07-2021 | no aplica | no aplica | no aplica | no aplica | no aplica | no aplica | no aplica | no aplica | no aplica | no aplica | no aplica | no aplica | no aplica | no aplica | no aplica | no aplica | no aplica
1565 | COMBARBALA_DIESEL-1 al 42 | 1 | TER COMBARBALA | CE02CF01G417 | Motores | Motores | SEN | 15-09-2021 | 28-04-2021 | 77.72 | 1.75 | 75.97 | DE04364-21 | 01-09-2021 | 0.468 | 0.468 | 0.468 | no aplica | DE0462-21 | 01-09-2021 | 4.02 | 4.02 | [00:01:30] | [00:00:09] | [00:00:28] | [00:00:21] | [00:00:07] | [00:05:00] | DE04363-21 | 01-09-2021 | 1 a 1 | 1065 | 55 | 7499.7 | no aplica | no aplica | DE04365-21 | DE04365-21 | 01-09-2021 | no aplica | no aplica | no aplica | no aplica | no aplica | no aplica | no aplica | no aplica
1566 | CSP-CERRODOMINADOR | 1 | CSP CERRO DOMINADOR | CE01CF01G430 | Planta Concentración Solar | Concentración Solar | SEN |  |  | 114.4 | 6.13 | 108.27 | DE04367-21 | 01-09-2021 |  | 29 | 29 | no aplica | DE04131-21 | 20-08-2021 | [10 empty] | no aplica | no aplica | no aplica | no aplica | no aplica | no aplica | no aplica | no aplica | no aplica | no aplica | no aplica | no aplica | no aplica | no aplica | no aplica | no aplica | no aplica
1567 | PFV-LAHUELLA | 1 | PFV LA HUELLA | CE01CF01G577 |  | Solar | SEN | 22-07-2021 | 22-07-2021 | 85.205 | 0.005 | 84 | DE-05423-21 | [28-10-2021] | no aplica | 0.42 | 0.42 | no aplica | DE-05424-21 | [28-10-2021] | 15.32 | 13.84 | [00:14:12] | [00:00:28] | [00:05:28] | [00:06:04] | [00:01:23] | [00:00:00] | DE-05424-21 | [28-10-2021] | no aplica | no aplica | no aplica | no aplica | no aplica | no aplica | no aplica | no aplica | no aplica | no aplica | no aplica | no aplica | no aplica | no aplica | no aplica | no aplica | no aplica
1568 | PE-MALLECOSUR | 1 | PE MALLECO SUR | CE01CF01G584 |  | Eólicas | SEN | 28-09-21 | 23-07-21 | 135.15 | 3.29 | 131.86 | DE05799-21 | 18-11-2021 | no aplica | 0.474 | 0.474 | no aplica | DE05996-21 | 02-12-2021 | 23.67 | 23.67 | [00:00:00] | [00:01:10] | [00:04:38] | [00:00:09] | [00:00:04] | [00:00:00] | DE06431-21 | 29-12-2021 | no aplica | no aplica | no aplica | no aplica | no aplica | no aplica | no aplica | no aplica | no aplica | no aplica | no aplica | no aplica | no aplica | no aplica | no aplica | no aplica | no aplica
1569 | PE-CALAMA | 1 | PE CALAMA | CE12CF01G216 |  | Eólicas | SEN | 29-10-2021 | 14-05-2021 | 152.64 | 2.18 | 150.46 | DE05891-21 | [25-11-2021] | no aplica | 0.6799 | 0.6799 | no aplica | DE05892-21 | [25-11-2021] | 24.9 | 24.9 | no aplica | 0:01:42 | 0:05:42 | 0:05:45 | 0:00:26 | no aplica | 3.- Informe PPyD - Calama - Pendiente carta aprobación del CEN | no aplica | no aplica | no aplica | no aplica | no aplica | no aplica | no aplica | no aplica | no aplica | no aplica | no aplica | no aplica | no aplica | no aplica | no aplica | no aplica | no aplica | no aplica
1570 | PFV-RIOESCONDIDO | 1 | PFV RIO ESCONDIDO | CE01CF01G581 |  | Solar | SEN |  |  | 160.65 | 2.69 | 157.96 | DE06324-21 | 22-12-2021 | no aplica | no aplica | 0.212 | no aplica | DE06325-21 | 22-12-2021 |  |  | [00:00:00] | [00:00:57] | [00:09:07] | [00:09:48] | [00:01:20] | [00:00:00] | DE00803-22 | 18-02-2022 | no aplica | no aplica | no aplica | no aplica | no aplica | no aplica | no aplica | no aplica | no aplica | no aplica | no aplica | no aplica | no aplica | no aplica | no aplica | no aplica | no aplica
1571 | PE-NEGRETE | 1 | PE NEGRETE | CE01CF01G561 |  | Eólicas | SEN | 15-06-21 | 09-04-21 | 36 | 0.6638 | 35.34 | DE06340-21 | 23-12-2021 | no aplica | 3.71 | 3.71 | no aplica | DE06339-21 | 23-12-2021 | 6.48 | 6.48 | [00:00:01] | [00:00:47] | [00:04:30] | [00:04:30] | [00:00:06] | [00:00:00] | DE06341-21 | 23-12-2021 | no aplica | no aplica | no aplica | no aplica | no aplica | no aplica | no aplica | no aplica | no aplica | no aplica | no aplica | no aplica | no aplica | no aplica | no aplica | no aplica | no aplica
1572 | PFV-SANTAISABEL | 1 | PFV SANTA ISABEL | CE01CF01G549 | SOLAR | Solar | SEN | 18-08-2021 | 25-04-2021 | 170.19 | 4.4 | 165.79 | DE00074-22 | 06-01-22 | no aplica | 1.23 | 1.23 | no aplica | DE00075-22 | 06-01-22 | 16.5 | 16.5 | [00:00:00] | [00:00:08] | [00:09:41] | [00:09:37] | [00:00:11] | [00:00:00] | DE02791-23 | 20-06-2023 | no aplica | no aplica | no aplica | no aplica | no aplica | no aplica | no aplica | no aplica | no aplica | no aplica | no aplica | no aplica | no aplica | no aplica | no aplica | no aplica | no aplica
1573 | SAN JAVIER I_DIESEL-1 al 14 | 1 | TER SAN JAVIER I | CE05CF01G417 |  | Motores | SEN | 06-01-2022 | 08-10-2021 | 1.8567 | 0.03448 | 1.8222 | DE00452-22 | 25-01-2022 | no aplica | 0.468 | 0.468 | no aplica | DE00805-22 | 18-02-2022 | 3.942 | 3.933 | [00:01:30] | [00:00:15] | [00:00:44] | [00:00:21] | [00:00:07] | [00:05:00] | DE00804-22 | 18-02-2022 | 1 a 1 | 462 | 71.6 | 3253.4 | no aplica | no aplica | DE00451-22 | DE00451-22 | 25-01-2022 | no aplica | no aplica | no aplica | no aplica | no aplica | no aplica | no aplica | no aplica
1574 | PFV-SOLDELOSANDES | 1 | PFV SOL DE LOS ANDES | CE01CF01G626 | SOLAR | Solar | SEN |  |  | 82.36 | 1.0222 | 81.34 | DE00565-22 | 31-01-22 | no aplica | 0.5997 | 0.5997 | no aplica | DE00673-22 | 09-02-2022 |  |  | [00:00:22] | [00:00:08] | [00:06:44] | [00:06:53] | [00:00:01] | [00:00:00] | DE00674-22 | 09-09-2022 | no aplica | no aplica | no aplica | no aplica | no aplica | no aplica | no aplica | no aplica | no aplica | no aplica | no aplica | no aplica | no aplica | no aplica | no aplica | no aplica | no aplica
1575 | PE-ALENA | 1 | PE ALENA | CE01CF01G580 |  | Eólicas | SEN |  |  | 86.2 | 2.28 | 83.92 | DE00808-22 | 18-02-2022 | [16 empty] | no aplica | no aplica | no aplica | no aplica | no aplica | no aplica | no aplica | no aplica | no aplica | no aplica | no aplica | no aplica | no aplica | no aplica | no aplica | no aplica | no aplica
1576 | SAN JAVIER II_DIESEL-1 al 14 | 1 | TER SAN JAVIER II | CE06CF01G417 |  | Motores | SEN | 06-01-2022 | 08-10-2021 | 1.8572 | 0.0405 | 1.8167 | DE00850-22 | 22-02-2022 | no aplica | 0.468 | 0.468 | no aplica | DE00805-22 | 18-02-2022 | 3.96 | 3.9 | [00:01:30] | [00:00:14] | [00:00:41] | [00:00:34] | [00:00:11] | [00:05:00] | DE00804-22 | 18-02-2022 | 1 a 1 | 462 | 70.9 | 3303.9 | no aplica | no aplica | DE00849-22 | DE00849-22 | 22-02-2022 | no aplica | no aplica | no aplica | no aplica | no aplica | no aplica | no aplica | no aplica
1577 | PFV-TAMAYASOLAR | 1 | PFV TAMAYA SOLAR | CE17CF01G216 |  | Solar | SEN | 02-01-2021 | 21-09-2021 | 115.03 | 2.14 | 112.89 | DE04369-22 | 09-09-2022 | no aplica | 0.47 | 0.47 | no aplica | DE00807-22 | 18-02-2022 | 9.6 | 9.6 | no aplica | 0:02:29 | 0:11:01 | 0:11:01 | 0:00:31 | no aplica | ee-en-2021-1877-rb_ppyd_pf_tamaya | no aplica | no aplica | no aplica | no aplica | no aplica | no aplica | no aplica | no aplica | no aplica | no aplica | no aplica | no aplica | no aplica | no aplica | no aplica | no aplica | no aplica | no aplica
1578 | LLANOS BLANCOS_DIESEL-1 al 83 | 1 | TER LLANOS BLANCOS | CE04CF01G417 |  | Motores | SEN | 08-01-2022 | 06-11-2021 | 1.8514 | 0.0458 | 1.8056 | DE 01666-22 | 08-04-2022 | no aplica | 0.468 | 0.468 | no aplica | DE00547-23 | 03-02-2023 | 3.975 | 3.96 | [00:01:30] | [00:00:13] | [00:00:37] | [00:00:26] | [00:00:09] | [00:05:00] | DE00546-23 | 03-02-2023 | 1 a 1 | 2530 | 65.4 | 17569 | no aplica | no aplica | DE 01665-22 | DE 01665-22 | 08-04-2022 | no aplica | no aplica | no aplica | no aplica | no aplica | no aplica | no aplica | no aplica
1579 | LAS LAJAS 2 | 2 | HP LAS LAJAS | CE11CF02G466 |  | Pasada | SEN | 26/03/2022 | 02/02/2022 | 138.81 | 0.1 | 138.71 | DE 02129-22 | 03-05-2022 | no aplica | no aplica | 14.3 | no aplica | DE 01739-22 | 13-04-2022 | 25.1 | 24.2 | 00:13:30 | 00:00:30 | 00:05:26 | 00:05:18 | 00:01:30 | 00:43:10 | DE01881-22 | 22/04/2022 | no aplica | no aplica | no aplica | no aplica | no aplica | no aplica | no aplica | no aplica | no aplica | no aplica | no aplica | no aplica | no aplica | no aplica | no aplica | no aplica | no aplica
1580 | LAS LAJAS 1 | 1 | HP LAS LAJAS | CE11CF01G466 |  | Pasada | SEN | 26/03/2022 | 04/01/2022 | 138.86 | 0.11 | 138.75 | DE 02129-22 | 03-05-2022 | no aplica | no aplica | 14.3 | no aplica | DE 01739-22 | 13-04-2022 | 25.3 | 24.5 | 00:15:50 | 00:00:30 | 00:05:27 | 00:05:30 | 00:01:00 | 00:40:57 | DE01881-22 | 22/04/2022 | no aplica | no aplica | no aplica | no aplica | no aplica | no aplica | no aplica | no aplica | no aplica | no aplica | no aplica | no aplica | no aplica | no aplica | no aplica | no aplica | no aplica
1581 | ALFALFAL II -2 | 2 | HP ALFALFAL II | CE08CF02G466 |  | Pasada | SEN | 26/03/2022 | 04/02/2022 | 129.96 | 0.1 | 129.85 | DE 02128-22 | 03-05-2022 | no aplica | no aplica | 13.65 | no aplica | DE 01740-22 | 13-04-2022 | 16.4 | 16.4 | 00:18:06 | 00:00:47 | 00:05:52 | 00:05:52 | 00:01:31 | 00:23:15 | DE01882-22 | 21/04/2022 | no aplica | no aplica | no aplica | no aplica | no aplica | no aplica | no aplica | no aplica | no aplica | no aplica | no aplica | no aplica | no aplica | no aplica | no aplica | no aplica | no aplica
1582 | ALFALFAL II -1 | 1 | HP ALFALFAL II | CE08CF01G466 |  | Pasada | SEN | 26/03/2022 | 30/12/2021 | 129.62 | 0.09 | 129.53 | DE 02128-22 | 03-05-2022 | no aplica | no aplica | 13.79 | no aplica | DE 01740-22 | 13-04-2022 | 23.4 | -24.9 | 00:18:06 | 00:00:47 | 00:05:52 | 00:05:52 | 00:01:31 | 00:24:49 | DE01882-22 | 21/04/2022 | no aplica | no aplica | no aplica | no aplica | no aplica | no aplica | no aplica | no aplica | no aplica | no aplica | no aplica | no aplica | no aplica | no aplica | no aplica | no aplica | no aplica
1583 | CORRALES-1 | 1 | HP CORRALES | CE01CF01G655 | [5 empty] | 2.999 | 0.0015 | 2.968 | DE 01753-22 | 14-04-2022 | no aplica | no aplica | 0.091 |  | DE 01754-22 | 14-04-2022
1584 | PE-LOS OLMOS | 1 | PE LOS OLMOS | CE01CF01G628 |  | Eólicas | SEN | 19-01-2022 | 13-08.-2021 | 110.4 | 2.9366 | 107.4634 | DE06145-22 | 20-12-2022 | no aplica | 0.4938 | 0.4938 | no aplica | DE0311-22 | [04-07-22] | 20 | 20 | [00:00:00] | [00:00:31] | [00:04:52] | [00:04:52] | [00:00:18] | [00:00:00] | DE06146-22 | 20-12-2022 | no aplica | no aplica | no aplica | no aplica | no aplica | no aplica | no aplica | no aplica | no aplica | no aplica | no aplica | no aplica | no aplica | no aplica | no aplica | no aplica | no aplica
1585 | PFV-SOLDELDESIERTO | 1 | PFV SOL DEL DESIERTO | CE01CF01G590 |  | Solar | SEN |  |  | 230.48 | 4.97 | 225.51 | DE03823-22 | 11-08-2022 | no aplica | 0.325 | 0.325 | no aplica | DE03112-22 | 04-07-2022 |  |  | [00:00:00] | [00:07:09] | [00:04:53] | [00:04:53] | [00:00:08] | [00:00:00] | DE00520-23 | 01-02-2023 | no aplica | no aplica | no aplica | no aplica | no aplica | no aplica | no aplica | no aplica | no aplica | no aplica | no aplica | no aplica | no aplica | no aplica | no aplica | no aplica | no aplica
1586 | PFV-PAMPATIGRE | 1 | PFV PAMPA TIGRE | CE01CF01G665 | SOLAR | Solar | SEN |  |  | 103.65 | 1.758 | 101.892 | DE04400-22 | 14-09-2022 | no aplica | no aplica | 1.928 | no aplica | DE04401-22 | 14-09-2022 |  |  | [00:00:00] | [00:06:31] | [00:05:01] | [00:05:01] | [00:00:12] | [00:00:00] | DE04402-22 | 14-09-2022 | no aplica | no aplica | no aplica | no aplica | no aplica | no aplica | no aplica | no aplica | no aplica | no aplica | no aplica | no aplica | no aplica | no aplica | no aplica | no aplica | no aplica
1587 | PFV-VALLEESCONDIDO | 1 | PFV VALLE ESCONDIDO | CE01CF01G666 |  | Solar | SEN |  |  | 107.66 | 1.43 | 106.23 | DE04457-22 | 14-09-2022 | no aplica | 0.94 | 0.94 | no aplica | DE04458-22 |  |  |  | [00:00:00] | [00:06:01] | [00:10:31] | [00:10:31] | [00:00:05] | [00:00:00] | DE00562-23 | 03-02-2023 | no aplica | no aplica | no aplica | no aplica | no aplica | no aplica | no aplica | no aplica | no aplica | no aplica | no aplica | no aplica | no aplica | no aplica | no aplica | no aplica | no aplica
1588 | PFV-SOLDELILA | 1 | PFV SOL DE LILA | CE28CF01G292 |  | Solar | SEN |  |  | 152.28 | 3.05 | 149.23 | DE05118-22 | 24-10-2022 | no aplica | 0.279 | 0.279 | no aplica | DE05117-22 | 24-10-2022 |  |  | [00:02:59] | [00:02:19] | [00:04:24] | [00:04:36] | [00:00:00] | [00:00:00] | DE05119-22 | 24-10-2022 | no aplica | no aplica | no aplica | no aplica | no aplica | no aplica | no aplica | no aplica | no aplica | no aplica | no aplica | no aplica | no aplica | no aplica | no aplica | no aplica | no aplica
1589 | CERROPABELLON_G3 | 4 | GEO CERRO PABELLON | CE23CF04G232 | Geotermica | Geotérmica | SEN |  |  | 36.72 | 4.75 | 31.97 | DE05451-22 | 14-11-2022
1590 | PE-TCHAMMA | 1 | PE TCHAMMA | CE01CF01G554 |  | Eólicas | SEN |  |  | 157.5 | 2.1 | 155.4 | DE05547-22 | 18-11-2022 | [8 empty] | [00:00:00] | [00:01:43] | [00:04:26] | [00:04:26] | [00:00:24] | [00:00:00] | DE05546-22 | 18-11-2022 | no aplica | no aplica | no aplica | no aplica | no aplica | no aplica | no aplica | no aplica | no aplica | no aplica | no aplica | no aplica | no aplica | no aplica | no aplica | no aplica | no aplica
1591 | PE-MESAMAVIDA | 1 | PE MESAMAVIDA | CE15CF01G689 |  | Eólicas | SEN |  |  | 56.98 | 1.25 | 55.73 | DE05548-22 | 18-11-2022 | no aplica | 0.5047 | 0.5047 | no aplica | DE05550-22 | 18-11-2022 |  |  | [00:00:00] | [00:00:22] | [00:04:26] | [00:04:02] | [00:00:13] | [00:00:00] | DE05549-22 | 18-11-2022 | no aplica | no aplica | no aplica | no aplica | no aplica | no aplica | no aplica | no aplica | no aplica | no aplica | no aplica | no aplica | no aplica | no aplica | no aplica | no aplica | no aplica
1592 | PE-CABOLEONESI | 1 | PE CABO LEONES | CE01CF01G299 |  | Eólicas | SEN |  |  | 190.2255 | 15.0266 | 175.1989 | DE00356-23 | 24-01-2023 | no aplica | no aplica | 1.365 | no aplica | DE00357-23 | 24-01-2023 |  |  | [00:01:25] | [00:00:00] | [00:07:10] | [00:05:25] | [00:00:02] | [00:00:00] | DE00358-23 | 24-01-2023 | no aplica | no aplica | no aplica | no aplica | no aplica | no aplica | no aplica | no aplica | no aplica | no aplica | no aplica | no aplica | no aplica | no aplica | no aplica | no aplica | no aplica
1593 | DEGAÑ2_DIESEL | 3 | TER DEGAÑ 2 | CE02CF03G033 |  | Motores | SEN |  |  | 1.9198 | 0.038 | 1.8818 | DE00353-23 | 24-01-2023 | [22 empty] | DE03546-23 | DE03546-23 | 03-08-2023 | no aplica | no aplica | no aplica | no aplica | no aplica | no aplica | no aplica | no aplica
1594 | PE-LOMASDEDUQUECO | 1 | PE LOMAS DE DUQUECO | CE01CF01G659 |  | Eólicas | SEN |  |  | 58.8 | 0.8 | 58 | DE00566-23 | 03-02-2023 | no aplica | 6.06 | 6.,06 | no aplica | DE00568-23 | 03-02-2023 |  |  | [00:00:00] | [00:01:48] | [00:01:32] | [00:00:08] | [00:00:03] | [00:00:00] | DE00568-23 | 03-02-2023 | no aplica | no aplica | no aplica | no aplica | no aplica | no aplica | no aplica | no aplica | no aplica | no aplica | no aplica | no aplica | no aplica | no aplica | no aplica | no aplica | no aplica
1595 | NALCAS-3 | 4 | HP NALCAS | CE04CF04G476 |  | Pasada | SEN | [7 empty] | no aplica | 0.018 | 0.018 | no aplica | DE00571-23 | 03-02-2023
1596 | PFV-LACRUZSOLAR | 1 | PFV LA CRUZ SOLAR | CE01CF01G615 |  | Solar | SEN |  |  | 52.8137 | 0.7936 | 52.0201 | DE00572-23 | 03-02-2023 | no aplica | 0.2897 | 0.2897 | no aplica | DE00573-23 | 03-02-2023
1597 | PE-CERROTIGRE | 1 | PE CERRO TIGRE | CE01CF01G560 |  | Eólicas | SEN |  |  | 184.8 | 2.71 | 182.05 | DE00579-23 | 03-02-2023 | no aplica | 0.538 | 0.538 | no aplica | DE03861-23 | 23-08-2023 |  |  | [00:00:01] | [00:02:15] | [00:01:50] | [00:00:11] | [00:00:02] | [00:00:00] | DE00575-23 | 03-02-2023 | no aplica | no aplica | no aplica | no aplica | no aplica | no aplica | no aplica | no aplica | no aplica | no aplica | no aplica | no aplica | no aplica | no aplica | no aplica | no aplica | no aplica
1598 | CIPRESILLOS-1 | 1 | HP CIPRESILLOS | CE01CF01G431 |  | Pasada | SEN | [7 empty] | no aplica | no aplica | 0.473 | no aplica | DE00586-23 | 03-02-2023 |  |  | [00:08:18] | [00:00:17] | [00:15:23] | [00:00:40] | [00:00:08] | [00:11:19] | DE00574-23 | 03-02-2023
1599 | CIPRESILLOS-2 | 2 | HP CIPRESILLOS | CE01CF02G431 |  | Pasada | SEN | [7 empty] | no aplica | no aplica | 0.542 | no aplica | DE00586-23 | 03-02-2023 |  |  | [00:10:00] | [00:00:12] | [00:13:41] | [00:00:53] | [00:00:17] | [00:11:30] | DE00574-23 | 03-02-2023
1600 | PUNTADELVIENTO-1 | 1 | HP PUNTA DEL VIENTO | CE01CF01G698 |  | Pasada | SEN | [15 empty] | [00:05:45] | [00:00:43] | [00:05:59] | [00:01:15] | [00:00:02] | [00:13:43] | DE00587-23 | 03-02-2023
1601 | PFV-MACHICURA | 1 | PFV MACHICURA | CE24CF01G004 |  | Solar | SEN |  |  | 9.225 | 0.1356 | 9 | DE00739-23 | 15-02-2023 | no aplica | 0.0939 | 0.0939 | no aplica | DE00740-23 | 15-02-2023 |  |  | [00:00:00] | [00:01:12] | [00:04:57] | [00:04:57] | [00:00:07] | [00:00:00] | DE00741-23 | 15-02-2023 | no aplica | no aplica | no aplica | no aplica | no aplica | no aplica | no aplica | no aplica | no aplica | no aplica | no aplica | no aplica | no aplica | no aplica | no aplica | no aplica | no aplica
1602 | PFV-CAPRICORNIO | 1 | PFV CAPRICORNIO | CE15CF01G216 |  | Solar | SEN |  |  | 90.37 | 1.7527 | 88.6173 | DE01504-23 | 11-04-2023 | no aplica | 0.1291 | 0.1291 | no aplica | DE01505-23 | 11-04-2023 |  |  | [00:00:00] | [00:00:04] | [00:00:04] | [00:09:48] | [00:00:04] | [00:00:00] | DE01506-23 | 11-04-2023 | no aplica | no aplica | no aplica | no aplica | no aplica | no aplica | no aplica | no aplica | no aplica | no aplica | no aplica | no aplica | no aplica | no aplica | no aplica | no aplica | no aplica
1603 | OLIVOS_DIESEL-1 al 60 | 4 | TER OLIVOS | CE02CF04G042 |  | Motores | SEN |  |  | 1.395 | 0.036 | 1.359 | DE01696-23 | 21-04-2023 |  | 1.307 | 1.307 | no aplica | DE 04923-18 | 26-10-2018 |  |  | [00:07:17] | [00:05:27] |  | [00:00:40] | [00:00:33] | [00:05:10] | DE03692-19 | 05-07-2019 | [6 empty] | DE01695-23 | DE01695-23 | 21-04-2023 | no aplica | no aplica | no aplica | no aplica | no aplica | no aplica | no aplica | no aplica
1604 | OLIVOS_DIESEL-61 al 72 | 5 | TER OLIVOS | CE02CF05G042 |  | Motores | SEN |  |  | 1.569 | 0.036 | 1.533 | DE01696-23 | 21-04-2023 |  | 1.307 | 1.307 | no aplica | DE 04923-18 | 26-10-2018 |  |  | [00:07:17] | [00:05:27] |  | [00:00:40] | [00:00:33] | [00:05:10] | DE03692-19 | 05-07-2019 | [6 empty] | DE01695-23 | DE01695-23 | 21-04-2023 | no aplica | no aplica | no aplica | no aplica | no aplica | no aplica | no aplica | no aplica
1605 | LOSESPINOS_DIESEL-1 al 27 | 4 | TER LOS ESPINOS | CE01CF04G042 |  | Motores | SEN |  |  | 1.563 | 0.055 | 1.508 | DE01694-23 | 21-04-2023 |  | 1.38 | 1.38 | no aplica | DE 04923-18 | 26-10-2018 |  |  | [00:08:00] | [00:04:30] | [00:03:00] | [00:01:00] | [00:00:49] | [00:03:10] | DE04193-19 | 31-07-2019 | [6 empty] | DE01693-23 | DE01693-23 | 21-04-2023 | no aplica | no aplica | no aplica | no aplica | no aplica | no aplica | no aplica | no aplica
1606 | LOSESPINOS_DIESEL-28 al 80 | 5 | TER LOS ESPINOS | CE01CF05G042 |  | Motores | SEN |  |  | 1.575 | 0.055 | 1.52 | DE01694-23 | 21-04-2023 |  | 1.38 | 1.38 | no aplica | DE 04923-18 | 26-10-2018 |  |  | [00:08:00] | [00:04:30] | [00:03:00] | [00:01:00] | [00:00:49] | [00:03:10] | DE04193-19 | 31-07-2019 | [6 empty] | DE01693-23 | DE01693-23 | 21-04-2023 | no aplica | no aplica | no aplica | no aplica | no aplica | no aplica | no aplica | no aplica
1607 | PE-CAMPOLINDO | 1 | PE CAMPO LINDO | CE01CF01G693 |  | Eólicas | SEN |  |  | 65.71 | 2.765 | 62.945 | DE01874-23 | 03-05-2023 | no aplica | 0.9853 | 0.9853 | no aplica | DE01873-23 | 03-05-2023 |  |  | [00:00:00] | [00:01:24] | [00:04:23] | [00:04:23] | [00:00:38] | [00:00:00] | DE02172-23 | 18-05-2023 | no aplica | no aplica | no aplica | no aplica | no aplica | no aplica | no aplica | no aplica | no aplica | no aplica | no aplica | no aplica | no aplica | no aplica | no aplica | no aplica | no aplica
1610 | PFV-SOLDELNORTE | 1 | PFV SOL DEL NORTE | CE01CF01G780 |  | Solar | SEN |  |  | 7.88 | 0.46 | 7.42 | DEXXXX-23 | 16-05-2023 | no aplica | 0.066 | 0.066 | no aplica | DE02127-23 | 20-06-2023 | [10 empty] | no aplica | no aplica | no aplica | no aplica | no aplica | no aplica | no aplica | no aplica | no aplica | no aplica | no aplica | no aplica | no aplica | no aplica | no aplica | no aplica | no aplica
1611 | PFV-DIEGODEALMAGROSUR | 1 | PFV DIEGO DE ALMAGRO SUR | CE25CF01G004 |  | Solar | SEN |  |  | 211.6 | 2.655 | 208.945 | DE02567-23 | 08-09-2023 | [16 empty] | no aplica | no aplica | no aplica | no aplica | no aplica | no aplica | no aplica | no aplica | no aplica | no aplica | no aplica | no aplica | no aplica | no aplica | no aplica | no aplica | no aplica
1612 | PFV-DOMEYKO | 1 | PFV DOMEYKO | CE03CF01G292 |  | Solar | SEN |  |  | 207.29 | 5.68 | 201.61 | DE02852-23 | 27-06-2023 | [16 empty] | no aplica | no aplica | no aplica | no aplica | no aplica | no aplica | no aplica | no aplica | no aplica | no aplica | no aplica | no aplica | no aplica | no aplica | no aplica | no aplica | no aplica
1613 | LOSVIENTOS_GNL | 3 | TER LOS VIENTOS | CE07CF03G434 |  | TG | SEN |  |  | 126.054 | 1.386 | 124.668 | DE03120-23 | 12-07-2023 | [22 empty] | DE03207-23 | DE03207-23 | 17-07-2023
1614 | DEGAÑ-NAVE1_DIESEL | 4 | TER DEGAÑ | CE01CF04G033 |  | Motores | SEN |  |  | 13.419 | 0.635 | 12.784 | DE03548-23 | 03-08-2023
1615 | DEGAÑ-NAVE2_DIESEL | 5 | TER DEGAÑ | CE01CF05G033 |  | Motores | SEN |  |  | 14.083 | 0.14 | 13.943 | DE03548-23 | 03-08-2023
1616 | DEGAÑ-TIPO1_DIESEL | 6 | TER DEGAÑ | CE01CF06G033 | 17 Unidades MTU 16V400; Pnom 1,288 | Motores | SEN |  |  | 1.337 | 0.0635 | 1.2735 | DE03548-23 | 03-08-2023 | [22 empty] | DE03547-23 | DE03547-23 | 03-08-2023
1617 | DEGAÑ-TIPO2_DIESEL | 7 | TER DEGAÑ | CE01CF07G033 | 3 Unidades MTU 16V400; Pnom 1,640 | Motores | SEN |  |  | 1.596 | 0.0141 | 1.5819 | DE03548-23 | 03-08-2023 | [22 empty] | DE03547-23 | DE03547-23 | 03-08-2023
1618 | PE-LLANOSDELVIENTO | 1 | PE LLANOS DEL VIENTO | CE01CF01G653 |  | Eólicas | SEN | [7 empty] | no aplica | no aplica | 0.69 | no aplica | DE03776-23 | 18-08-2023 |  |  | [00:00:00] | [00:00:42] | [00:04:40] | [00:04:40] | [00:00:33] | [00:00:00] | DE03777-23 | 18-08-2023 | no aplica | no aplica | no aplica | no aplica | no aplica | no aplica | no aplica | no aplica | no aplica | no aplica | no aplica | no aplica | no aplica | no aplica | no aplica | no aplica | no aplica
1619 | PE-RENAICOII | 1 | PE RENAICO II | CE06CF01G292 |  | Eólicas | SEN |  |  | 145.31 | 3.898 | 141.412 | DE04046-23 | 04-09-2023 | no aplica | 1.0382 | 1.0382 | no aplica | DE04047-23 | 04-09-2023 |  |  | [00:00:00] | [00:00:25] | [00:06:06] | [00:04:47] | [00:01:56] | [00:00:00] | DE04045-23 | 04-09-2023 | no aplica | no aplica | no aplica | no aplica | no aplica | no aplica | no aplica | no aplica | no aplica | no aplica | no aplica | no aplica | no aplica | no aplica | no aplica | no aplica | no aplica
1620 | MEJILLONES-IEM_CAR | 1 | TER MEJILLONES | CE07CF01G216 | Carbón | Carbón | SEN | 17-02-1996 | 17-02-1996 | 98 | 15.26 | 1 | DE 03942-19 | 17-07-2019 | Sin información | 50 | 1 | no aplica | DE03427-22 | 21-07-22 | 0.57 | 0.92 | Frío:[16:00:00]/Tibio:[03:36:00]/Caliente:[01:48:00] | Frío:[04:00:00]/Tibio:[02:42:00]/Caliente:[01:12:00] | Frío:[04:08:00]/Tibio:[04:19:00]/Caliente:[03:01:00] | [01:51:00] | [00:28:48] | [00:36:00] | DE 05584-19 | 15-10-2019 | 1 es a 1 | 4000 | [339] | [819] | [24:00] | [0:00] | TP488-CEN-CTM1-Final_Report_Rev01 | DE 04300-19 | 07-08-2019 | no aplica | no aplica | no aplica | no aplica | no aplica | no aplica | no aplica | no aplica
1621 | CANDELARIA-1_GNL_C | 1 | TER CANDELARIA | CE02CF01G004 | TG | TG | SEN | 2005 | 2005 | 18.4 | 0.94 | 1 | DE01323-21 | 24-03-2021 | Sin información | 60 | 1 | no aplica | DE 02397-18 | 08-06-2018 | 9.6 | 10 | [00:11:00] | [00:01:56] | t(mt-mta):[00:04:19] | t(mta-mt):[00:04:09] | [00:01:51] | [00:18:20] | DE 04302-19 | 07-08-2019 |  |  |  |  | no aplica | no aplica | DE04414-19 | DE 06596-19 | 09-12-2019 | no aplica | no aplica | no aplica | no aplica | no aplica | no aplica | no aplica | no aplica | 0.054348 | 0.94565 | 17.4
1621 | TENOGAS_GLP | 1 | TER TENO GAS | CE01CF01G409 |  | Motores | SEN | 13-02-2020 | 22-08-2019 | 1.2 | UACOLA | 1 | DE05952-20 | 17-11-2020 | 1.204 | 1.204 | 1 | no aplica | DE 05625-19 | 16-10-2019 | 1.5 | -13.5 | 00:05 | 00:06 | 00:09 | 00:01 | 00:03 | 00:03 | TG50 - NUP 728 - Informe de Parametros PyD - v0.doc | 25-06-19 | NA - para motores | 400 | 24 | 32 | 00:00 | 00:00 | 2.313,8 | 2.394,6 | 11-02-20 | no aplica | no aplica | no aplica | no aplica | no aplica | no aplica | no aplica | no aplica
951 | TOCOPILLA-TG3_GNL_E | 13 | TER TOCOPILLA | CE08CF13G216 | TG | TG | SEN | 01-10-1993 | 01-10-1993 | 4 | 0 | 1 | 6c.- Prueba Pmax - TG 3 con gas natural - Aprobación prueba - 2016 | 16-01-2017 | 10 | 4 | 1 | no aplica | DE 00822-18 | 22-02-2018 | Sin Información | Sin Información | [00:09:00] | [00:01:00] | Sin Información | Sin Información | [00:01:00] | [00:25:00] | DE 02575-19 | 10-05-2019 | 5100 es a 3000 | no aplica | 3939 | 11438 | no aplica | no aplica | 3c.- Prueba CEN - TG3 con gas natural - Aprobación prueba - 2016 | DE 00163-20 | 15-01-2020 | no aplica | no aplica | no aplica | no aplica | no aplica | no aplica | no aplica | no aplica | 0.25 | 0.75 | 3
ç